## Arkusz1
zał. nr 2.2 do siwz nr WIM.271.1.35.2019 zał. nr 2 do umowy WIM/…/2019 z dnia …..
ZAKRES RZECZOWO FINANSOWY
Rewaloryzacja zabytkowego Parku Zdrojowego w Świnoujściu - Sektor 1
Część nr I - "Wykonanie zagospodarowania terenu i zieleni oraz małej architektury w Parku Zdrojowym w Świnoujściu"
L.p. | ST | Opis | jm | ilość razem | cena jednostkowa [zł] | wartość [zł]
1 | 2 | 3 | 4 | 5 | 6 | 7
ZAGOSPODAROWANIE PARKU ZDROJOWEGO - ROBOTY BRANŻY BUDOWLANEJ - SEKTOR 1
PLAC KONCERTOWY
ALTANA KONCEROWA
Prace ziemne - wykopy
1 | SST- 1.0.0/ SST- 1.0.2 | Wykopy z załadunkiem ręcznym i transportem na odległość do 1 km (grunt kat. III) | m3 | 27.518 |  | 0
Fundamenty
2 | SST- 1.0.0/ SST- 1.0.2 | Podsypka piaskowa gr. 15 cm zagęszczona do kl. 0,4 | m3 | 3.276 |  | 0
3 | SST- 1.0.0/ SST- 1.0.3 | Stopy fundamentowe żelbetowe, o objętości do 2,5 m3 - z zastosowaniem pompy do betonu - C 20/25 | m3 | 3.636 |  | 0
4 | SST- 1.0.0/ SST- 1.0.3 | Ławy fundamentowe prostokątne żelbetowe, szerokości do 0,8 m - z zastosowaniem pompy do betonu - C 20/25 | m3 | 6.989 |  | 0
5 | SST- 1.0.0/ SST- 1.0.3 | Ściany żelbetowe proste grubości 8 cm wysokości do 3m - z zastosowaniem pompy do betonu - C 20/25 | m2 | 14.4 |  | 0
6 | SST- 1.0.0/ SST- 1.0.3 | Ściany żelbetowe - dodatek za każdy 1 cm różnicy grubości ścian (do 20cm ) - z zastosowaniem pompy do betonu - C 20/25 Krotność = 12 | m2 | 14.4 |  | 0
7 | SST- 1.0.0/ SST- 1.0.3 | Zbrojenie konstrukcji stalą gładką fi= 6 mm | t | 0.054 |  | 0
8 | SST- 1.0.0/ SST- 1.0.3 | Zbrojenie konstrukcji stalą żebrowaną fi=8 mm | t | 0.041 |  | 0
9 | SST- 1.0.0/ SST- 1.0.3 | Zbrojenie konstrukcji stalą żebrowaną fi= 10 mm | t | 0.575 |  | 0
Izolacje części podziemnych
10 | SST- 1.0.0/ SST- 1.0.5 | Izolacje przeciwwilgociowe powłokowe poziome - wykonywane na zimno - pierwsza warstwa | m2 | 32.64 |  | 0
11 | SST- 1.0.0/ SST- 1.0.5 | Izolacje przeciwwilgociowe powłokowe poziome - wykonywane na zimno - druga warstwa | m2 | 32.64 |  | 0
12 | SST- 1.0.0/ SST- 1.0.5 | Izolacje przeciwwilgociowe powłokowe pionowe - wykonywane na zimno - pierwsza warstwa | m2 | 35.61 |  | 0
13 | SST- 1.0.0/ SST- 1.0.5 | Izolacje przeciwwilgociowe powłokowe pionowe - wykonywane na zimno - druga warstwa | m2 | 35.61 |  | 0
14 | SST- 1.0.0/ SST- 1.0.5 | Izolacje przeciwwilgociowe powierzchni poziomych z papy na lepiku na gorąco dwuwarstwowe | m2 | 7.2 |  | 0
15 | SST- 1.0.0/ SST- 1.0.5 | Izolacje w narożnikach przy słupach taśmą uszczelniającą systemową | m2 | 8.4 |  | 0
16 | SST- 1.0.0/ SST- 1.0.5 | Izolacje przeciwwilgociowe powłokowe systemowe - pierwsza warstwa | m2 | 6.24 |  | 0
17 | SST- 1.0.0/ SST- 1.0.5 | Izolacje przeciwwilgociowe powłokowe systemowe - druga warstwa | m2 | 6.24 |  | 0
Prace ziemne - zasypanie wykopów
18 | SST- 1.0.0/ SST- 1.0.2 | Zasypywanie wykopów po wykonaniu elementów fundametowych w gr.kat. I-III | m3 | 15.333 |  | 0
| Posadzka |  |  |  |  | 0
19 | SST- 1.0.0/ SST- 1.0.2 | Podsypka piaskowa gr. 35 cm zagęszczona do klasy 0,40 | m3 | 13.367 |  | 0
20 | SST- 1.0.0/ SST- 1.0.12 | Wykonanie posadzki z cegły klinkierowej gr. 6,50 cm - na podsypce stabilizowanej cementem | m2 | 38.19 |  | 0
Konstrukcja drewniana i pokrycie dachowe
21 | SST- 1.0.0/ SST- 1.0.6 | Okucie dolnej części słupa dewnianego o pow.elem.do 1 m2 | szt. | 6 |  | 0
22 | SST- 1.0.0/ SST- 1.0.6 | Wykonanie, dostarczenie i montaż ściągów stalowych | kg | 209 |  | 0
23 | SST- 1.0.0/ SST- 1.0.6 | Konstrukcje dachowe z drewna konstrukcyjnego klasy C24 - robocizna i sprzęt - murłaty i podwaliny | m | 36 |  | 0
24 | SST- 1.0.0/ SST- 1.0.6 | Konstrukcje dachowe z drewna konstrukcyjnego klasy C24 - materiały - murłaty i podwaliny | m3 | 1.398 |  | 0
25 | SST- 1.0.0/ SST- 1.0.6 | Konstrukcje dachowe z drewna konstrukcyjnego klasy C24 - robocizna i sprzęt - słupy nośne | m | 35.1 |  | 0
26 | SST- 1.0.0/ SST- 1.0.6 | Konstrukcje dachowe z drewna konstrukcyjnego klasy C24 - materiały - słupy nośne | m3 | 2.022 |  | 0
27 | SST- 1.0.0/ SST- 1.0.6 | Konstrukcje dachowe z drewna konstrukcyjnego klasy C24 - robocizna i sprzęt - słupek wiszący | m | 2.6 |  | 0
28 | SST- 1.0.0/ SST- 1.0.6 | Konstrukcje dachowe z drewna konstrukcyjnego klasy C24 - materiały - słupek wiszący | m3 | 0.104 |  | 0
29 | SST- 1.0.0/ SST- 1.0.6 | Konstrukcje dachowe z drewna konstrukcyjnego klasy C24 - robocizna i sprzęt - miecze i jetki | m | 52.2 |  | 0
30 | SST- 1.0.0/ SST- 1.0.6 | Konstrukcje dachowe z drewna konstrukcyjnego klasy C24 - materiały - miecze i jętki | m3 | 1.203 |  | 0
31 | SST- 1.0.0/ SST- 1.0.6 | Konstrukcje dachowe z drewna konstrukcyjnego klasy C24 - robocizna i sprzęt - krokwie zwykłe | m | 86.4 |  | 0
32 | SST- 1.0.0/ SST- 1.0.6 | Konstrukcje dachowe z drewna konstrukcyjnego klasy C24 - materiały - krokwie zwykłe | m3 | 1.088 |  | 0
33 | SST- 1.0.0/ SST- 1.0.6 | Konstrukcje dachowe z drewna konstrukcyjnego klasy C24 - robocizna i sprzęt - krokwie narozne i koszowe | m | 27.9 |  | 0
34 | SST- 1.0.0/ SST- 1.0.6 | Konstrukcje dachowe z drewna konstrukcyjnego klasy C24 - materiały - krokwie narożne i koszowe | m3 | 0.67 |  | 0
35 | SST- 1.0.0/ SST- 1.0.6 | Konstrukcje dachowe z drewna konstrukcyjnego klasy C24 - robocizna i sprzęt - belka licowa do zamocowania gzymsu | m | 24 |  | 0
36 | SST- 1.0.0/ SST- 1.0.6 | Konstrukcje dachowe z drewna konstrukcyjnego klasy C24 - materiały - belka licowa do zamocowania gzymsu | m3 | 0.672 |  | 0
37 | SST- 1.0.0/ SST- 1.0.6 | Konstrukcje dachowe z drewna konstrukcyjnego klasy C24 - robocizna i sprzęt - gzyms | m | 24 |  | 0
38 | SST- 1.0.0/ SST- 1.0.6 | Konstrukcje dachowe z drewna konstrukcyjnego klasy C24 - materiały - gzyms | m3 | 0.96 |  | 0
39 | SST- 1.0.0/ SST- 1.0.6 | Wykonanie i montaż łuków ozdobnych ażurowych z krawędziaków i przeplatanych listew | szt | 6 |  | 0
40 | SST- 1.0.0/ SST- 1.0.6 | Podbitka pod okapem z drewna konstrukcyjnego klasy C 24, zaimpregnowanego | m3 | 0.528 |  | 0
41 | SST- 1.0.0/ SST- 1.0.6 | Deskowanie połaci dachowych z tarcicy nasyconej gr. 20 mm | m2 | 55.14 |  | 0
42 | SST- 1.0.0/ SST- 1.0.6 | Izolacja z folii dachowej paroprzepuszczalnej przymocowana do konstrukcji drewnianej | m2 | 61.74 |  | 0
43 | SST- 1.0.0/ SST- 1.0.6 | Montaż kontrłat na dachu z deskowaniem pełnym, - rozstaw krokwi do 70 cm - kontrłaty 24x48 mm | m2 | 61.74 |  | 0
44 | SST- 1.0.0/ SST- 1.0.6 | Mońtaż łat na dachu z deskowaniem pełnym, - rozstaw łat 30 cm - łaty 60x40 mm | m2 | 61.74 |  | 0
45 | SST- 1.0.0/ SST- 1.0.6 | Pokrycie dachowe z dachówki karpiówki na podkładkach uszczelniających - zwiększona ilość gąsiorów | m2 | 61.74 |  | 0
46 | SST- 1.0.0/ SST- 1.0.6 | Klamra gąsiora cylindrycznego | szt. | 102 |  | 0
47 | SST- 1.0.0/ SST- 1.0.6 | Taśma kalenicowa | m | 30 |  | 0
48 | SST- 1.0.0/ SST- 1.0.6 | Wspornik łaty kalenicowej | szt. | 60 |  | 0
49 | SST- 1.0.0/ SST- 1.0.6 | Balustrady tarasowe drewniane z tralkami i pochwytem proste | m | 10.92 |  | 0
Zabezpieczenie konstrukcji drewnianej
50 | SST- 1.0.0/ SST-1.0.13 | Malowanie elementów pełnych o powierzchni ponad 0.5 m2 lazur dąb | m2 | 301.3 |  | 0
Blacharka
51 | SST- 1.0.0/ SST- 1.0.6 | Obróbki blacharskie z blachy stalowej ocynkowanej przy szerokości w rozwinięciu do 25 cm | m2 | 6.3 |  | 0
52 | SST- 1.0.0/ SST- 1.0.6 | Montaż obróbek blacharskich z gotowych elementów prefabrykowanych z blachy ocynkowanej i cynkowej -rynny dachowe półokrągłe 120 mm | m | 25.2 |  | 0
53 | SST- 1.0.0/ SST- 1.0.6 | Montaż obróbek blacharskich z gotowych elementów prefabrykowanych z blachy ocynkowanej i cynkowej - rury spustowe okrągłe 100 mm | m | 11.6 |  | 0
Cokół i schody
54 | SST- 1.0.0/ SST- 1.0.2 | Podsypka piaskowa zagęszczona do klasy 0,4 | m3 | 1.303 |  | 0
55 | SST- 1.0.0/ SST- 1.0.3 | Podkłady betonowe na podłożu gruntowym - C 8/10 | m3 | 0.869 |  | 0
56 | SST- 1.0.0/ SST- 1.0.4 | Stopnie schodów z cegieł pełnych 12x25cm | m | 57.9 |  | 0
57 | SST- 1.0.0/ SST- 1.0.8 | Licowanie płytkami klinkierowymi 25x6 ścian i elementów zewnętrznych | m2 | 20.88 |  | 0
NAWIERZCHNIE
Rozbiórki i demontaże
58 | SST- 1.0.0/ SST- 1.0.1 | Rozebranie chodników z płyt betonowych cm na podsypce piaskowej | m2 | 600 |  | 0
59 | SST- 1.0.0/ SST- 1.0.1 | Rozebranie nawierzchni z mas mineralno-bitumicznych gr. 4 cm mechanicznie | m2 | 78.5 |  | 0
60 | SST- 1.0.0/ SST- 1.0.1 | Rozebranie obrzeży trawnikowych | m | 100 |  | 0
Korytowanie pod projektowane nawierzchnie
61 | SST- 1.0.0/ SST- 1.1.1 | Mechaniczne wykonanie koryta pod projektowane nawierzchnie w gruncie kat. I-IV - głębokości 20 cm | m2 | 1789.53 |  | 0
62 | SST- 1.0.0/ SST- 1.1.1 | Mechaniczne wykonanie koryta pod projektowane nawierzchnie w gruncie kat. I-IV - za każde dalsze 5 cm głębokości ( do 30 cm ) Krotność = 2 | m2 | 1789.53 |  | 0
63 | SST- 1.0.0/ SST- 1.1.1 | Mechaniczne profilowanie i zagęszczenie podłoża pod warstwy konstrukcyjne nawierzchni w gruncie kat. I-IV | m2 | 1789.53 |  | 0
Roboty towarzyszące
64 | SST- 1.0.0/ SST- 1.0.1 | Opłata za dowiezienie materiałów do utylizacji na odległość ponad 10 km : - urobek gruntowy - gruz betonowy - nawierzchnie bitumiczne | m3 | 627.159 |  | 0
65 | SST- 1.0.0/ SST- 1.0.1 | Opłata za składowanie gleby i ziemi z zanieczyszczeniami budowlanymi na wysypisku i opłata za korzystanie ze środowiska - z opłatą za korzystanie ze środowiska w zł/1 Mg w 2017 r. - wartość uśredniona | t | 927.231 |  | 0
66 | SST- 1.0.0/ SST- 1.0.1 | Opłata za składowanie odpadów zawierających gruz betonowy na wysypisku i opłata za korzystanie ze środowiska - wartość uśredniona | t | 80.1 |  | 0
67 | SST- 1.0.0/ SST- 1.0.1 | Opłata za składowanie mieszanek bitumicznych zawierających smołe na wysypisku i opłata za korzystanie ze środowiska - wartość uśredniona | t | 5.652 |  | 0
| Wykonanie nawierzchni |  |  |  |  | 0
68 | SST- 1.0.0/ SST- 1.1.3 | Warstwy odsączające z piasku w korycie pod warstwy konstrukcyjne nawierzchni, - wykonanie i zagęszczanie mechaniczne - grubość warstwy po zagęszczeniu 10 cm | m2 | 1789.53 |  | 0
69 | SST- 1.0.0/ SST- 1.1.3 | Podbudowa z kruszywa łamanego - warstwa dolna - grubość po zagęszczeniu 15 cm | m2 | 1789.53 |  | 0
70 | SST- 1.0.0/ SST- 1.1.3 | Podbudowa z kruszywa łamanego - warstwa dolna - za każdy dalszy 1 cm różnicy grubości po zagęszczeniu ( do 10 cm ) Krotność = -5 | m2 | 352.762 |  | 0
71 | SST- 1.0.0/ SST- 1.1.6 | Nawierzchnie z kostki granitowej 10x10 cm na piaskowej gr. 10 cm | m2 | 352.762 |  | 0
72 | SST- 1.0.0/ SST- 1.1.6 | Nawierzchnie z kostki kamiennej 10x10 cm - za każdy 1 cm różnicy gr. podsypki ( do 5 cm ) Krotność = -4 | m2 | 352.762 |  | 0
73 | SST- 1.0.0/ SST- 1.1.6 | Nawierzchnie z kostki 5x5 cm na podsypce piaskowej gr. 10 cm | m2 | 141.104 |  | 0
74 | SST- 1.0.0/ SST- 1.1.6 | Nawierzchnie z kostki kamiennej 5x5 - za każdy 1 cm różnicy gr. podsypki ( do 5 cm ) Krotność = -4 | m2 | 141.104 |  | 0
75 | SST- 1.0.0/ SST- 1.1.5 | Nawierzchnie z kruszywa kamiennego (70%) zmieszanego z gliną (30%) gr. 5 cm po zwałowaniu | m2 | 1295.664 |  | 0
76 | SST- 1.0.0/ SST- 1.1.1 | Rowki pod krawężniki i ławy krawężnikowe o w gruncie kat.III-IV | m | 96.062 |  | 0
77 | SST- 1.0.0/ SST- 1.1.6 | Ława pod krawężniki betonowa z oporem | m3 | 6.772 |  | 0
78 | SST- 1.0.0/ SST- 1.1.6 | Krawężniki kamienne wystające o wymiarach 10x40 cm na podsypce cementowo-piaskowej | m | 96.062 |  | 0
79 | SST- 1.0.0/ SST-1.0.11 | Dostawa i montaż : - kraty nawadniające wokół drzew o konstrukcji stalowej - zgodnie z dokumentacja projektową | kpl. | 6 |  | 0
MUREK OPOROWY
80 | SST- 1.0.0/ SST- 1.0.2 | Wykopy liniowe o szerokości 0,8-2,5 m i głębokości do 1,5 m o ścianach pionowych w gruntach suchych kat. IIIIV | m3 | 29.16 |  | 0
81 | SST- 1.0.0/ SST- 1.0.2 | Podsypka piaskowa gr. 30 cm | m3 | 5.67 |  | 0
82 | SST- 1.0.0/ SST- 1.0.3 | Podkład z chudego betonu gr. 10 cm | m3 | 1.89 |  | 0
83 | SST- 1.0.0/ SST- 1.0.4 | Murki ogrodowe z kamienia łamanego układane na zaprawie | m3 | 17.172 |  | 0
84 | SST- 1.0.0/ SST- 1.0.4 | Obrzutka z zaprawy cementowej | m2 | 58.32 |  | 0
85 | SST- 1.0.0/ SST- 1.0.5 | Izolacje przeciwwilgociowe powłokowe bitumiczne pionowe - wyk. na zimno z roztworu asfaltowego - pierwsza warstwa | m2 | 58.32 |  | 0
86 | SST- 1.0.0/ SST- 1.0.5 | Izolacje przeciwwilgociowe powłokowe bitumiczne pionowe - wyk. na zimno z roztworu asfaltowego - druga i i trzecia .warstwa | m2 | 58.32 |  | 0
87 | SST- 1.0.0/ SST- 1.0.5 | Zasypywanie wykopów o ścianach pionowych o szerokości 0.8-2.5 m i głęb.do 1.5 m w gr.kat. I-III | m3 | 13.5 |  | 0
88 | SST- 1.0.0/ SST- 1.0.8 | Okładzina murka z płyt granitu polerowanego gr. 4 cm | m2 | 18.9 |  | 0
| PLAC ZABAW DLA DZIECI 1 |  |  |  |  | 0
| NAWIERZCHNIE |  |  |  |  | 0
| Korytowanie pod projektowane nawierzchnie piaskowe |  |  |  |  | 0
89 | SST- 1.0.0/ SST- 1.1.1 | Mechaniczne wykonanie koryta pod projektowane nawierzchnie w gruncie kat. I-IV - głębokości 20 cm | m2 | 1256 |  | 0
90 | SST- 1.0.0/ SST- 1.1.1 | Mechaniczne wykonanie koryta pod projektowane nawierzchnie w gruncie kat. I-IV - za każde dalsze 5 cm głębokości ( do 40 cm ) Krotność = 4 | m2 | 1256 |  | 0
91 | SST- 1.0.0/ SST- 1.1.1 | Mechaniczne profilowanie i zagęszczenie podłoża pod warstwy konstrukcyjne nawierzchni w gruncie kat. I-IV | m2 | 1256 |  | 0
| Roboty towarzyszące dla nawierzchni piaskowych |  |  |  |  | 0
92 | SST- 1.0.0/ SST- 1.0.1 | Opłata za dowiezienie materiałów do utylizacji na odległość ponad 10 km : - urobek gruntowy | m3 | 502.4 |  | 0
93 | SST- 1.0.0/ SST- 1.0.1 | Opłata za składowanie gleby i ziemi z zanieczyszczeniami budowlanymi na wysypisku i opłata za korzystanie ze środowiska - z opłatą za korzystanie ze środowiska w zł/1 Mg w 2017 r. - wartość uśredniona | t | 803.84 |  | 0
| Wykonanie nawierzchni piaskowych |  |  |  |  | 0
94 | SST- 1.0.0/ SST- 1.1.2 | Wzmocnienie położa geosiatka z tkaniną separacyjną | m2 | 1256 |  | 0
95 | SST- 1.0.0/ SST- 1.1.3 | Warstwy odsączające z piasku w korycie pod warstwy konstrukcyjne nawierzchni, - wykonanie i zagęszczanie mechaniczne - grubość warstwy po zagęszczeniu 10 cm | m2 | 1256 |  | 0
96 | SST- 1.0.0/ SST- 1.1.5 | Wypełnienie piaskiem grubożiarnistym placu zabaw | m3 | 376.8 |  | 0
| Korytowanie pod projektowane nawierzchnie mineralno-żywiczne |  |  |  |  | 0
97 | SST- 1.0.0/ SST- 1.1.1 | Mechaniczne wykonanie koryta pod projektowane nawierzchnie w gruncie kat. I-IV - głębokości 20 cm | m2 | 134 |  | 0
98 | SST- 1.0.0/ SST- 1.1.1 | Mechaniczne wykonanie koryta pod projektowane nawierzchnie w gruncie kat. I-IV - za każde dalsze 5 cm głębokości ( do 40 cm ) Krotność = 4 | m2 | 134 |  | 0
99 | SST- 1.0.0/ SST- 1.1.1 | Mechaniczne profilowanie i zagęszczenie podłoża pod warstwy konstrukcyjne nawierzchni w gruncie kat. I-IV | m2 | 134 |  | 0
| Roboty towarzyszące dla nawierzchni mineralno-żywicznych |  |  |  |  | 0
100 | SST- 1.0.0/ SST- 1.0.1 | Opłata za dowiezienie materiałów do utylizacji na odległość ponad 10 km : - urobek gruntowy | m3 | 53.6 |  | 0
101 | SST- 1.0.0/ SST- 1.0.1 | Opłata za składowanie gleby i ziemi z zanieczyszczeniami budowlanymi na wysypisku i opłata za korzystanie ze środowiska - z opłatą za korzystanie ze środowiska w zł/1 Mg w 2017 r. - wartość uśredniona | t | 85.76 |  | 0
| Wykonanie nawierzchni mineralno-żywicznych |  |  |  |  | 0
102 | SST- 1.0.0/ SST- 1.1.3 | Warstwy odsączające z piasku w korycie pod warstwy konstrukcyjne nawierzchni, - wykonanie i zagęszczanie mechaniczne - grubość warstwy po zagęszczeniu 10 cm | m2 | 134 |  | 0
103 | SST- 1.0.0/ SST- 1.1.3 | Warstwy odsączające z piasku w korycie pod warstwy konstrukcyjne nawierzchni, - wykonanie i zagęszczanie mechaniczne - za każdy dalszy 1 cm grubości ponad 10 cm ( do 20 cm ) Krotność = 10 | m2 | 134 |  | 0
104 | SST- 1.0.0/ SST- 1.1.3 | Podbudowa z kruszywa łamanego - warstwa dolna - grubość po zagęszczeniu 15 cm | m2 | 134 |  | 0
105 | SST- 1.0.0/ SST- 1.1.3 | Podbudowa z kruszywa łamanego - warstwa dolna - za każdy dalszy 1 cm różnicy grubości po zagęszczeniu ( do 20 cm ) | m2 | 134 |  | 0
106 | SST- 1.0.0/ SST- 1.1.5 | Wykonanie nawierzchni mineralno-żywicznej gr. 3 cm | m2 | 134 |  | 0
107 | SST- 1.0.0/ SST- 1.1.8 | Rowki pod oprniki i ławy krawężnikowe o w gruncie kat.III-IV | m | 257.48 |  | 0
108 | SST- 1.0.0/ SST- 1.1.8 | Ława pod oporniki betonowa z oporem - C 12/15 | m3 | 18.153 |  | 0
109 | SST- 1.0.0/ SST- 1.1.8 | Oporniki betonowe o wymiarach 12x25 cm na podsypce cementowo-piaskowej - z wypełnieniem spoin zaprawą cementową | m | 257.48 |  | 0
| Urządzenia placu zabaw |  |  |  |  | 0
110 | SST- 1.0.0/ SST- 1.0.1 | Demontaż istniejących elementów placu zabaw | kpl. | 1 |  | 0
| POIDEŁKO |  |  |  |  | 0
| Nawierzchnie |  |  |  |  | 0
113 | SST- 1.0.0/ SST- 1.0.1 | Rozbiórka elementów betonowych - koryto betonowe | m3 bet. | 4.2 |  | 0
114 | SST- 1.0.0/ SST- 1.1.1 | Koryta wykonywane ręcznie gł. 20 cm w gruncie kat. III -IV pod projektowane nawierzchnie | m2 | 28.002 |  | 0
115 | SST- 1.0.0/ SST- 1.1.1 | Koryta wykonywane mechanicznie gł. 35 cm w gruncie kat. II-VI pod projektowane nawierzchnie Krotność = 1.17 | m2 | 28.002 |  | 0
116 | SST- 1.0.0/ SST- 1.1.1 | Profilowanie i zagęszczanie podłoża wykonywane ręcznie w gruncie kat. II-IV pod warstwy konstrukcyjne nawierzchni | m2 | 28.002 |  | 0
117 | SST- 1.0.0/ SST- 1.1.3 | Warswa dolna podbudowy z kruszyw łamanych gr. 15 cm | m2 | 28.002 |  | 0
118 | SST- 1.0.0/ SST- 1.1.6 | Wyłożenie dna kostką granitową 5x5 na zaprawie cementowej z dodatkiem uszczelniacza | m2 | 28.002 |  | 0
119 | SST- 1.0.0/ SST- 1.0.1 | Odbicie tynków z zaprawy wapiennej lub cem.-wapiennej na ścianach, filarach, pilastrach | m2 | 11.625 |  | 0
120 | SST- 1.0.0/ SST- 1.0.11 | Renowacja i uzupełnienie brakujących i zniszczonych fragmentów poidełka | kpl. | 1 |  | 0
121 | SST- 1.0.0/ SST- 1.0.11 | Tynki zewnętrzne na ścianach płaskich i pow. poziomych zwykłe III kategorii | m2 | 11.625 |  | 0
122 | SST- 1.0.0/ SST- 1.0.11 | Zewnętrzne bonie prostokątne na ścianach płaskich, cylindrycznych, słupach i pilastrach na tynku zwykłym | m | 50.8 |  | 0
123 | SST- 1.0.0/ SST- 1.1.6 | Ułożenie kamieni - otoczaków granitowych | szt. | 30 |  | 0
| Roboty towarzyszące |  |  |  |  | 0
124 | SST- 1.0.0/ SST- 1.0.1 | Opłata za dowiezienie materiałów do utylizacji na odległość ponad 10 km : - urobek - gruz betonowy - gruz tynkowy | m3 | 10.091 |  | 0
125 | SST- 1.0.0/ SST- 1.0.1 | Opłata za składowanie gleby i ziemi z zanieczyszczeniami budowlanymi na wysypisku i opłata za korzystanie ze środowiska - z opłatą za korzystanie ze środowiska w zł/1 Mg w 2017 r. - wartość uśredniona | t | 8.961 |  | 0
126 | SST- 1.0.0/ SST- 1.0.1 | Opłata za składowanie odpadów zawierających gruz betonowy na wysypisku i opłata za korzystanie ze środowiska - wartość uśredniona | t | 7.561 |  | 0
127 | SST- 1.0.0/ SST- 1.0.1 | Opłata za składowanie zmieszanych odpadów zawierających gruz betonowy, ceglany, ceramiczny i.t.p. na wysypisku i opłata za korzystanie ze środowiska - wartość uśredniona | t | 0.523 |  | 0
| Technologia poidełka |  |  |  |  | 0
128 | SST- 1.0.0/ SST- 1.0.2 | Ręczne wykopy ciągłe lub jamiste ze skarpami o szer. dna do 1,5 m i gł. do 1,5 m ze złożeniem urobku na odkład (kat. gruntu III) | m3 | 19.627 |  | 0
129 | SST- 1.0.0/ SST- 1.2.1 | Kanały rurowe - podłoża z materiałów sypkich o grub.10 cm | m2 | 11.854 |  | 0
130 | SST- 1.0.0/ SST- 1.2.1 | Obsypka rurociągów z piasku gr. 30 cm | m3 | 3.48 |  | 0
131 | SST- 1.0.0/ SST- 1.2.1 | Osadzenie studni polimerobetonowej fi= 1200 mm i h= 2500 mm | stud. | 1 |  | 0
132 | SST- 1.0.0/ SST- 1.2.1 | Podłączenie poidełka do pompy w studni polimerobetonowej: - rurociąg z PE 80 SDR fi= 40 mm | m | 10 |  | 0
133 | SST- 1.0.0/ SST- 1.2.1 | Dostarczenie i montaż pompy zatapialnej do fontannypoidełka | kpl. | 1 |  | 0
134 | SST- 1.0.0/ SST- 1.2.1 | Podłączenie poidełka do pompy w studni polimerobetonowej: - Kolana z PE fi= 40 mm | złącz. | 7 |  | 0
135 | SST- 1.0.0/ SST- 1.2.1 | Dostawa i montaż technologii poidełka z elementem systemowym odprowadzenia wody | kpl. | 1 |  | 0
136 | SST- 1.0.0/ SST- 1.2.1 | Montaż rurociągów z rur PE 80 SDR fi= 110 mm | m | 9.5 |  | 0
137 | SST- 1.0.0/ SST- 1.2.1 | Montaż zasuwy do ścieków fi= 110 mm z wrzecionem l= 1,0 m i skrzynką uliczną - analogia | szt. | 1 |  | 0
138 | SST- 1.0.0/ SST- 1.0.2 | Zasypywanie wykopów z przerzutem na odl.do 3 m z zagęszczeniem ; kat.gr. I-III | m3 | 12.832 |  | 0
139 | SST- 1.0.0/ SST- 1.0.2 | Rozplantowanie ręczne ziemi pozostałej po zasypaniu wykopów | m3 | 6.795 |  | 0
| SCHODY "S1" |  |  |  |  | 0
140 | SST- 1.0.0/ SST- 1.1.6 | Przełożenie i konserwacja granitowych schodów terenowych | r-g | 24 |  | 0
| SCHODY "S2" |  |  |  |  | 0
| Korytowanie |  |  |  |  | 0
141 | SST- 1.0.0/ SST- 1.1.1 | Mechaniczne wykonanie koryta pod projektowane nawierzchnie w gruncie kat. I-IV - głębokości 20 cm | m2 | 15.75 |  | 0
142 | SST- 1.0.0/ SST- 1.1.1 | Mechaniczne wykonanie koryta pod projektowane nawierzchnie w gruncie kat. I-IV - za każde dalsze 5 cm głębokości ( do 30 cm ) Krotność = 2 | m2 | 15.75 |  | 0
143 | SST- 1.0.0/ SST- 1.1.1 | Mechaniczne profilowanie i zagęszczenie podłoża pod warstwy konstrukcyjne nawierzchni w gruncie kat. I-IV | m2 | 15.75 |  | 0
| Roboty towarzyszące |  |  |  |  | 0
156 | SST- 1.0.0/ SST- 1.0.1 | Opłata za dowiezienie materiałów do utylizacji na odległość ponad 10 km : - urobek gruntowy - gruz betonowy - nawierzchnie bitumiczne | m3 | 4.725 |  | 0
157 | SST- 1.0.0/ SST- 1.0.1 | Opłata za składowanie gleby i ziemi z zanieczyszczeniami budowlanymi na wysypisku i opłata za korzystanie ze środowiska - z opłatą za korzystanie ze środowiska w zł/1 Mg w 2017 r. - wartość uśredniona | t | 7.56 |  | 0
| Wykonanie nawierzchni |  |  |  |  | 0
158 | SST- 1.0.0/ SST- 1.1.3 | Warswa dolna podbudowy z kruszyw łamanych gr. 15 cm | m2 | 15.75 |  | 0
159 | SST- 1.0.0/ SST- 1.1.3 | Podbudowa z kruszywa łamanego - warstwa dolna - grubość po zagęszczeniu 15 cm | m2 | 15.75 |  | 0
160 | SST- 1.0.0/ SST- 1.1.6 | Nawierzchnie z kostki 5x5 cm na podsypce piaskowej gr. 10 cm | m2 | 7.36 |  | 0
161 | SST- 1.0.0/ SST- 1.1.6 | Nawierzchnie z kostki kamiennej - za każdy 1 cm różnicy gr. podsypki ( do 15 cm ) Krotność = 5 | m2 | 7.36 |  | 0
162 | SST- 1.0.0/ SST- 1.1.8 | Rowki pod krawężniki i ławy krawężnikowe o w gruncie kat.III-IV | m | 48 |  | 0
163 | SST- 1.0.0/ SST- 1.1.8 | Ława pod krawężniki betonowa z oporem | m3 | 3.384 |  | 0
164 | SST- 1.0.0/ SST- 1.1.8 | Krawężniki kamienne wystające o wymiarach 10x40 cm na podsypce cementowo- piaskowej | m | 14 |  | 0
165 | SST- 1.0.0/ SST- 1.1.8 | Podstopnice granitowe o wymiarach 12x28 cm na podsypce cementowopiaskowej | m | 34 |  | 0
| NAWIERZCHNIE |  |  |  |  | 0
| DROGA DOJAZDOWA DO PROJEKTOWANEJ RESTAURACJI |  |  |  |  | 0
166 | SST- 1.0.0/ SST- 1.0.1 | Rozebranie chodników z płyt betonowych cm na podsypce piaskowej - w rejonie zjazdu | m2 | 12 |  | 0
167 | SST- 1.0.0/ SST- 1.0.1 | Mechaniczna rozbiórka krawężników kamiennych wraz z ławą - z wywozem na odl. do 1 km ( do miejsca składowania ) - obok czynnego pasa jezdni : koło 26-75 pojazdów na godzinę | m | 14 |  | 0
168 | SST- 1.0.0/ SST- 1.0.1 | Rozebranie obrzeży trawnikowych | m | 414 |  | 0
| Korytowanie pod projektowane nawierzchnie |  |  |  |  | 0
169 | SST- 1.0.0/ SST- 1.1.1 | Mechaniczne wykonanie koryta pod projektowane nawierzchnie w gruncie kat. I-IV - głębokości 20 cm | m2 | 875 |  | 0
170 | SST- 1.0.0/ SST- 1.1.1 | Mechaniczne wykonanie koryta pod projektowane nawierzchnie w gruncie kat. I-IV - za każde dalsze 5 cm głębokości ( do 45 cm ) Krotność = 5 | m2 | 875 |  | 0
171 | SST- 1.0.0/ SST- 1.1.1 | Mechaniczne profilowanie i zagęszczenie podłoża pod warstwy konstrukcyjne nawierzchni w gruncie kat. I-IV | m2 | 875 |  | 0
| Roboty towarzyszące |  |  |  |  | 0
172 | SST- 1.0.0/ SST- 1.0.1 | Opłata za dowiezienie materiałów do utylizacji na odległość ponad 10 km : - urobek gruntowy - gruz betonowy | m3 | 404.526 |  | 0
173 | SST- 1.0.0/ SST- 1.0.1 | Opłata za składowanie gleby i ziemi z zanieczyszczeniami budowlanymi na wysypisku i opłata za korzystanie ze środowiska - z opłatą za korzystanie ze środowiska w zł/1 Mg w 2017 r. - wartość uśredniona | t | 630 |  | 0
174 | SST- 1.0.0/ SST- 1.0.1 | Opłata za składowanie odpadów zawierających gruz betonowy na wysypisku i opłata za korzystanie ze środowiska - wartość uśredniona | t | 19.397 |  | 0
175 | SST- 1.0.0/ SST- 1.1.1 | Wyznaczanie trasy i punktów wysokościowych przy liniowych robotach ziemnych - alejka granitowa w terenie równinnym | km | 0.207 |  | 0
| Wykonanie nawierzchni |  |  |  |  | 0
176 | SST- 1.0.0/ SST- 1.1.1 | Warstwy odsączające z piasku w korycie pod warstwy konstrukcyjne nawierzchni, - wykonanie i zagęszczanie mechaniczne - grubość warstwy po zagęszczeniu 10 cm | m2 | 875 |  | 0
177 | SST- 1.0.0/ SST- 1.1.1 | Podbudowa z kruszywa łamanego - warstwa dolna - grubość po zagęszczeniu 15 cm | m2 | 875 |  | 0
178 | SST- 1.0.0/ SST- 1.1.1 | Podbudowa z kruszywa łamanego - warstwa dolna - za każdy dalszy 1 cm różnicy gr. po zagęszczeniu ( do 20 cm ) | m2 | 875 |  | 0
179 | SST- 1.0.0/ SST- 1.1.6 | Nawierzchnie z kostki granitowej 10x10 cm na piaskowej gr. 10 cm | m2 | 875 |  | 0
180 | SST- 1.0.0/ SST- 1.1.6 | Nawierzchnie z kostki kamiennej - za każdy 1 cm różnicy gr. podsypki ( do 5 cm ) Krotność = -4 | m2 | 875 |  | 0
181 | SST- 1.0.0/ SST- 1.0.3 | Rowki pod krawężniki i ławy krawężnikowe o w gruncie kat.III-IV | m | 457 |  | 0
182 | SST- 1.0.0/ SST- 1.0.3 | Ława pod krawężniki i oporniki betonowa z oporem - C 12/15 | m3 | 32.219 |  | 0
183 | SST- 1.0.0/ SST- 1.0.3 | Krawężniki kamienne wtopione o wymiarach 15x30 cm na podsypce cementowo- piaskowej | m | 14 |  | 0
184 | SST- 1.0.0/ SST- 1.0.3 | Oporniki betonowe o wymiarach 12x25 cm na podsypce cementowo-piaskowej - z wypełnieniem spoin zaprawą cementową | m | 443 |  | 0
| ALEJKA ŻWIROWO-GRANITOWA A34 |  |  |  |  | 0
185 | Korytowanie pod projektowane nawierzchnie |  |  |  |  | 0
186 | SST- 1.0.0/ SST- 1.1.1 | Mechaniczne wykonanie koryta pod projektowane nawierzchnie w gruncie kat. I-IV - głębokości 20 cm | m2 | 796 |  | 0
187 | SST- 1.0.0/ SST- 1.1.1 | Mechaniczne wykonanie koryta pod projektowane nawierzchnie w gruncie kat. I-IV - za każde dalsze 5 cm głębokości ( do 35 cm ) Krotność = 3 | m2 | 796 |  | 0
188 | SST- 1.0.0/ SST- 1.1.1 | Mechaniczne profilowanie i zagęszczenie podłoża pod warstwy konstrukcyjne nawierzchni w gruncie kat. I-IV | m2 | 796 |  | 0
| Roboty towarzyszące |  |  |  |  | 0
189 | SST- 1.0.0/ SST- 1.0.1 | Opłata za dowiezienie materiałów do utylizacji na odległość ponad 10 km : - urobek gruntowy | m3 | 278.6 |  | 0
190 | SST- 1.0.0/ SST- 1.0.1 | Opłata za składowanie gleby i ziemi z zanieczyszczeniami budowlanymi na wysypisku i opłata za korzystanie ze środowiska - z opłatą za korzystanie ze środowiska w zł/1 Mg w 2017 r. - wartość uśredniona | t | 445.76 |  | 0
191 | SST- 1.0.0/ SST- 1.1.1 | Wyznaczanie trasy i punktów wysokościowych przy liniowych robotach ziemnych - alejka granitowa w terenie równinnym | km | 0.238 |  | 0
| Wykonanie nawierzchni |  |  |  |  | 0
192 | SST- 1.0.0/ SST- 1.1.3 | Warstwy odsączające z piasku w korycie pod warstwy konstrukcyjne nawierzchni, - wykonanie i zagęszczanie mechaniczne - grubość warstwy po zagęszczeniu 10 cm | m2 | 796 |  | 0
194 | SST- 1.0.0/ SST- 1.1.3 | Podbudowa z kruszywa łamanego - warstwa dolna - grubość po zagęszczeniu 15 cm | m2 | 796 |  | 0
195 | SST- 1.0.0/ SST- 1.1.3 | Podbudowa z kruszywa łamanego - warstwa dolna - za każdy dalszy 1 cm różnicy grubości po zagęszczeniu ( do 10 cm ) Krotność = -5 | m2 | 361 |  | 0
196 | SST- 1.0.0/ SST- 1.1.6 | Nawierzchnie z kostki granitowej 10x10 cm na piaskowej gr. 10 cm | m2 | 361 |  | 0
197 | SST- 1.0.0/ SST- 1.1.6 | Nawierzchnie z kostki kamiennej - za każdy 1 cm różnicy gr. podsypki ( do 5 cm ) Krotność = -4 | m2 | 361 |  | 0
198 | SST- 1.0.0/ SST- 1.1.5 | Nawierzchnie z kruszywa kamiennego (70%) zmieszanego z gliną (30%) gr. 5 cm po zwałowaniu | m2 | 435 |  | 0
199 | SST- 1.0.0/ SST- 1.1.8 | Rowki pod oprniki i ławy krawężnikowe o w gruncie kat.III-IV | m | 476 |  | 0
200 | SST- 1.0.0/ SST- 1.1.8 | Ława pod oporniki betonowa z oporem - C 12/15 | m3 | 33.558 |  | 0
201 | SST- 1.0.0/ SST- 1.1.8 | Oporniki betonowe o wymiarach 12x25 cm na podsypce cementowo-piaskowej - z wypełnieniem spoin zaprawą cementową | m | 476 |  | 0
202 | ALEJKA ŻWIROWO-GRANITOWA S.CHR.1-A32 |  |  |  |  | 0
203 | Korytowanie pod projektowane nawierzchnie |  |  |  |  | 0
204 | SST- 1.0.0/ SST- 1.1.1 | Mechaniczne wykonanie koryta pod projektowane nawierzchnie w gruncie kat. I-IV - głębokości 20 cm | m2 | 364 |  | 0
205 | SST- 1.0.0/ SST- 1.1.1 | Mechaniczne wykonanie koryta pod projektowane nawierzchnie w gruncie kat. I-IV - za każde dalsze 5 cm głębokości ( do 35 cm ) Krotność = 3 | m2 | 364 |  | 0
206 | SST- 1.0.0/ SST- 1.1.1 | Mechaniczne profilowanie i zagęszczenie podłoża pod warstwy konstrukcyjne nawierzchni w gruncie kat. I-IV | m2 | 364 |  | 0
207 | Roboty towarzyszące |  |  |  |  | 0
208 | SST- 1.0.0/ SST- 1.0.1 | Opłata za dowiezienie materiałów do utylizacji na odległość ponad 10 km : - urobek gruntowy | m3 | 127.4 |  | 0
209 | SST- 1.0.0/ SST- 1.0.1 | Opłata za składowanie gleby i ziemi z zanieczyszczeniami budowlanymi na wysypisku i opłata za korzystanie ze środowiska - z opłatą za korzystanie ze środowiska w zł/1 Mg w 2017 r. - wartość uśredniona | tona | 203.84 |  | 0
210 | SST- 1.0.0/ SST- 1.1.1 | Wyznaczanie trasy i punktów wysokościowych przy liniowych robotach ziemnych - alejka granitowa w terenie równinnym | km | 0.091 |  | 0
211 | Wykonanie nawierzchni |  |  |  |  | 0
212 | SST- 1.0.0/ SST- 1.1.1 | Warstwy odsączające z piasku w korycie pod warstwy konstrukcyjne nawierzchni, - wykonanie i zagęszczanie mechaniczne - grubość warstwy po zagęszczeniu 10 cm | m2 | 364 |  | 0
213 | SST- 1.0.0/ SST- 1.1.1 | Podbudowa z kruszywa łamanego - warstwa dolna - grubość po zagęszczeniu 15 cm | m2 | 364 |  | 0
214 | SST- 1.0.0/ SST- 1.1.1 | Podbudowa z kruszywa łamanego - warstwa dolna - za każdy dalszy 1 cm różnicy grubości po zagęszczeniu ( do 10 cm ) Krotność = -5 | m2 | 181 |  | 0
215 | SST- 1.0.0/ SST- 1.1.6 | Nawierzchnie z kostki granitowej 10x10 cm na piaskowej gr. 10 cm | m2 | 181 |  | 0
216 | SST- 1.0.0/ SST- 1.1.6 | Nawierzchnie z kostki kamiennej - za każdy 1 cm różnicy gr. podsypki ( do 5 cm ) Krotność = -4 | m2 | 181 |  | 0
217 | SST- 1.0.0/ SST- 1.1.5 | Nawierzchnie z kruszywa kamiennego (70%) zmieszanego z gliną (30%) gr. 5 cm po zwałowaniu | m2 | 183 |  | 0
218 | SST- 1.0.0/ SST- 1.1.8 | Rowki pod oprniki i ławy krawężnikowe o w gruncie kat.III-IV | m | 182 |  | 0
219 | SST- 1.0.0/ SST- 1.1.8 | Ława pod oporniki betonowa z oporem - C 12/15 | m3 | 12.831 |  | 0
220 | SST- 1.0.0/ SST- 1.1.8 | Oporniki betonowe o wymiarach 12x25 cm na podsypce cementowo-piaskowej - z wypełnieniem spoin zaprawą cementową | m | 182 |  | 0
221 | ALEJKA ŻWIROWO-GRANITOWA S.CHR.2-A74 |  |  |  |  | 0
222 | Korytowanie pod projektowane nawierzchnie |  |  |  |  | 0
223 | SST- 1.0.0/ SST- 1.1.1 | Mechaniczne wykonanie koryta pod projektowane nawierzchnie w gruncie kat. I-IV - głębokości 20 cm | m2 | 711 |  | 0
224 | SST- 1.0.0/ SST- 1.1.1 | Mechaniczne wykonanie koryta pod projektowane nawierzchnie w gruncie kat. I-IV - za każde dalsze 5 cm głębokości ( do 35 cm ) Krotność = 3 | m2 | 711 |  | 0
225 | SST- 1.0.0/ SST- 1.1.1 | Mechaniczne profilowanie i zagęszczenie podłoża pod warstwy konstrukcyjne nawierzchni w gruncie kat. I-IV | m2 | 711 |  | 0
226 | Roboty towarzyszące |  |  |  |  | 0
227 | SST- 1.0.0/ SST- 1.0.1 | Opłata za dowiezienie materiałów do utylizacji na odległość ponad 10 km : - urobek gruntowy | m3 | 248.85 |  | 0
228 | SST- 1.0.0/ SST- 1.0.1 | Opłata za składowanie gleby i ziemi z zanieczyszczeniami budowlanymi na wysypisku i opłata za korzystanie ze środowiska - z opłatą za korzystanie ze środowiska w zł/1 Mg w 2017 r. - wartość uśredniona | tona | 398.16 |  | 0
229 | SST- 1.0.0/ SST- 1.1.1 | Wyznaczanie trasy i punktów wysokościowych przy liniowych robotach ziemnych - alejka granitowa w terenie równinnym | km | 0.172 |  | 0
230 | Wykonanie nawierzchni |  |  |  |  | 0
231 | SST- 1.0.0/ SST- 1.1.3 | Warstwy odsączające z piasku w korycie pod warstwy konstrukcyjne nawierzchni, - wykonanie i zagęszczanie mechaniczne - grubość warstwy po zagęszczeniu 10 cm | m2 | 711 |  | 0
232 | SST- 1.0.0/ SST- 1.1.3 | Podbudowa z kruszywa łamanego - warstwa dolna - grubość po zagęszczeniu 15 cm | m2 | 711 |  | 0
233 | SST- 1.0.0/ SST- 1.1.3 | Podbudowa z kruszywa łamanego - warstwa dolna - za każdy dalszy 1 cm różnicy grubości po zagęszczeniu ( do 10 cm ) Krotność = -5 | m2 | 251 |  | 0
234 | SST- 1.0.0/ SST- 1.1.6 | Nawierzchnie z kostki granitowej 10x10 cm na piaskowej gr. 10 cm | m2 | 251 |  | 0
235 | SST- 1.0.0/ SST- 1.1.6 | Nawierzchnie z kostki kamiennej - za każdy 1 cm różnicy gr. podsypki ( do 5 cm ) Krotność = -4 | m2 | 460 |  | 0
236 | SST- 1.0.0/ SST- 1.1.5 | Nawierzchnie z kruszywa kamiennego (70%) zmieszanego z gliną (30%) gr. 5 cm po zwałowaniu | m2 | 460 |  | 0
237 | SST- 1.0.0/ SST- 1.1.8 | Rowki pod oprniki i ławy krawężnikowe o w gruncie kat.III-IV | m | 344 |  | 0
238 | SST- 1.0.0/ SST- 1.1.8 | Ława pod oporniki betonowa z oporem - C 12/15 | m3 | 24.252 |  | 0
239 | SST- 1.0.0/ SST- 1.1.8 | Oporniki betonowe o wymiarach 12x25 cm na podsypce cementowo-piaskowej - z wypełnieniem spoin zaprawą cementową | m | 344 |  | 0
240 | ELEMENTY MAŁEJ ARCHITEKTURY |  |  |  |  | 0
241 | SST- 1.0.0/ SST- 1.0.1 | Demontaż istniejących ławek | szt. | 7 |  | 0
242 | SST- 1.0.0/ SST- 1.0.11 | Dostawa i montaż : - ławka parkowa stylizowana, drewniana na konstrukcji z kutego żelaza - zgodnie z dokumentacja projektową | szt. | 89 |  | 0
243 | SST- 1.0.0/ SST- 1.0.11 | Dostawa i montaż : - kosz na śmieci o konstrukcji stalowej - zgodnie z opisem przedmiotu zamówienia | szt. | 21 |  | 0
244 | SST- 1.0.0/ SST- 1.0.11 | Dostawa i montaż : - stojak rowerowy o konstrukcji stalowej - wraz z osadzeniem w fundamencie - zgodnie z dokumentacja projektową | szt. | 25 |  | 0
245 | ELEKTRYKA |  |  |  |  | 0
246 | LINIA KABLOWA |  |  |  |  | 0
247 | SST- 1.0.0/ SST- 1.2.1 | Ręczne kopanie rowów dla kabli o głębok.do 0.8 m i szer.dna do 0.4 w gruncie kat. III | m | 520 |  | 0
248 | SST- 1.0.0/ SST- 1.2.1 | Nasypanie warstwy piasku grub. 0.1 m na dno rowu kablowego o szer.do 0.4 m | m | 520 |  | 0
249 | SST- 1.0.0/ SST- 1.2.1 | Układanie kabli o masie do 1.0 kg/m w rowach kablowych ręcznie - zasilanie ZKP "Poidełko", SO4 i ZKP "Altana Koncertowa" | m | 208 |  | 0
250 | SST- 1.0.0/ SST- 1.2.1 | Układanie kabli o masie do 1.0 kg/m w rowach kablowych ręcznie - zasilanie ZKP "Rest. Koncertowa" | m | 20 |  | 0
251 | SST- 1.0.0/ SST- 1.2.1 | Układanie kabli o masie do 2.0 kg/m w rowach kablowych ręcznie - zasilanie WK lokalizacja przy restauracji "Koncertowa" | m | 292 |  | 0
252 | SST- 1.0.0/ SST- 1.2.1 | Ręczne zasypywanie rowów dla kabli o głębok.do 0.6 m i szer.dna do 0.4 m w gruncie kat. III | m | 520 |  | 0
253 | SST- 1.0.0/ SST- 1.2.1 | Szafka oświetlenia terenu | kpl. | 1 |  | 0
254 | SST- 1.0.0/ SST- 1.2.1 | Złącza kablowe typu ZK1a do 200 A | kpl. | 3 |  | 0
255 | SST- 1.0.0/ SST- 1.2.1 | Węzeł kablowy | kpl. | 1 |  | 0
256 | SST- 1.0.0/ SST- 1.2.1 | Urządzenia rozdzielcze (zestawy) o masie do 20 kg na fundamencie prefabrykowanym - szafka przyłączeniowa z gniazdami 2x16Ax400V + 3x230V | szt. | 1 |  | 0
257 | SST- 1.0.0/ SST- 1.2.1 | Podłączenie przewodów kabelkowych o przekroju żyły do 16 mm2 pod zaciski lub bolce Krotność = 2 | szt. żył | 16 |  | 0
258 | SST- 1.0.0/ SST- 1.2.1 | Podłączenie przewodów o przekroju żyły do 50 mm2 pod zaciski lub bolce Krotność = 2 | szt. żył | 4 |  | 0
259 | SST- 1.0.0/ SST- 1.2.1 | Podłączenie przewodów o przekroju żyły do 120 mm2 pod zaciski lub bolce Krotność = 2 | szt. żył | 4 |  | 0
260 | SST- 1.0.0/ SST- 1.2.1 | Mechaniczne pogrążanie uziomów pionowych prętowych w gruncie kat.III | m | 30 |  | 0
261 | Pomiary |  |  |  |  | 0
262 | SST- 1.0.0/ SST- 1.2.1 | Badanie linii kablowej N.N.- kabel 4-żyłowy | odc. | 5 |  | 0
263 | SST- 1.0.0/ SST- 1.2.1 | Badania i pomiary instalacji uziemiającej | szt. | 5 |  | 0
264 | OŚWIETLENIE ZEWNĘTRZNE |  |  |  |  | 0
265 | Linia kablowa |  |  |  |  | 0
266 | SST- 1.0.0/ SST- 1.2.2 | Ręczne kopanie rowów dla kabli o głębok.do 0.8 m i szer.dna do 0.4 w gruncie kat. III | m | 2628 |  | 0
267 | SST- 1.0.0/ SST- 1.2.2 | Układanie kabli o masie do 1.0 kg/m w rowach kablowych ręcznie | m | 2806 |  | 0
268 | SST- 1.0.0/ SST- 1.2.2 | Nasypanie warstwy piasku grub. 0.1 m na dno rowu kablowego o szer.do 0.4 m | m | 2628 |  | 0
269 | SST- 1.0.0/ SST- 1.2.2 | Ręczne zasypywanie rowów dla kabli o głębok.do 0.6 m i szer.dna do 0.4 m w gruncie kat. III | m | 2628 |  | 0
270 | SST- 1.0.0/ SST- 1.2.2 | Układanie bednarki w kanałach lub tunelach luzem - bednarka do 120mm2 | m | 120 |  | 0
271 | Słupy oświetleniowe |  |  |  |  | 0
272 | SST- 1.0.0/ SST- 1.2.2 | Montaż i stawianie słupów oświetleniowych o masie do 100 kg | szt. | 89 |  | 0
273 | SST- 1.0.0/ SST- 1.2.2 | Montaż przewodów do opraw oświetleniowych - wciąganie w słupy i rury osłonowe przy wysokości latarń do 4 m bez wysięgnika | kpl.prz ew. | 89 |  | 0
274 | SST- 1.0.0/ SST- 1.2.2 | Montaż opraw oświetlenia zewnętrznego na słupie | szt. | 89 |  | 0
275 | Pomiary |  |  |  |  | 0
276 | SST- 1.0.0/ SST- 1.2.2 | Badanie linii kablowej N.N.- kabel 4-żyłowy | odc. | 3 |  | 0
277 | SST- 1.0.0/ SST- 1.2.2 | Pomiar rezystancji izolacji instalacji elektrycznej - obwód 1-fazowy (pomiar pierwszy) | pomiar | 1 |  | 0
278 | SST- 1.0.0/ SST- 1.2.2 | Pomiar rezystancji izolacji instalacji elektrycznej - obwód 1-fazowy (każdy następny pomiar) | pomiar | 88 |  | 0
279 | SST- 1.0.0/ SST- 1.2.2 | Badania i pomiary instalacji uziemiającej | szt. | 6 |  | 0
280 | INSTALACJE WOD - KAN |  |  |  |  | 0
281 | PRZYŁĄCZA I INSTALACJE ZEWNĘTRZNE SANITARNE |  |  |  |  | 0
282 | Kanalizacja sanitarna |  |  |  |  | 0
283 | Kanalizacja sanitarna - roboty ziemne : wykopy |  |  |  |  | 0
284 | SST- 1.0.0/ SST- 1.0.2 | Wykopy wykonywane koparkami podsiębiernymi 0.60 m3 - na odkład w gruncie kat.III - przyjęto 70 % całości wykopów | m3 |  |  | 0
285 | SST- 1.0.0/ SST- 1.0.2 | Wykopy liniowe rurociągi w gruntach suchych kat.III-IV na odkład - z wydobyciem urobku łopatą lub wyciągiem ręcznym głębokość do 3 m - szerokość 0.8-1.5 m - przyjęto 30 % całości wykopów | m3 |  |  | 0
286 | SST- 1.0.0/ SST- 1.0.2 | Pełne umocnienie pionowych ścian wykopów liniowych - o głębok.do 3.0 m wypraskami - w grunt.suchych kat.III-IV wraz z rozbiórką | m2 |  |  | 0
287 | SST- 1.0.0/ SST- 1.0.2 | Montaż konstrukcji podwieszenia kabli, - na czas wykopów | kpl. |  |  | 0
288 | SST- 1.0.0/ SST- 1.0.2 | Dowóz piasku do posypek i obsypek | m3 |  |  | 0
289 | SST- 1.0.0/ SST- 1.0.2 | Dowóz piasku do podsypek i obsypek - dodatek za każde 0,50 km ponad 1 km ( do 5 km ) Krotność = 8 | m3 |  |  | 0
290 | SST- 1.0.0/ SST- 1.0.2 | Podsypka piaskowa gr. 10 cm | m2 |  |  | 0
291 | Kanalizacja sanitarna - roboty montażowe |  |  |  |  | 0
292 | SST- 1.0.0/ SST- 1.2.1 | Przecisk o długości do 50 m rurami fi= 300 mm metodą wibrową przy użyciu młota pneumatycznego w gruntach kat.III-IV | m |  |  | 0
293 | SST- 1.0.0/ SST- 1.2.1 | Przeciąganie rurociągów PCV klasy S fi= 160 mm w rurach ochronnych | m |  |  | 0
294 | SST- 1.0.0/ SST- 1.2.1 | Rurociąg kanalizacyjny z rur PVC klasy S fi= 160 mm | m |  |  | 0
295 | SST- 1.0.0/ SST- 1.2.1 | Studnie rewizyjne z kręgów betonowych fi= 1200 mm w gotowym wykopie o głębok. 3m - gł. 180 cm | stud. | 1 |  | 0
296 | SST- 1.0.0/ SST- 1.2.1 | Studnie rewizyjne z kręgów betonowych fi= 1200 mm w gotowym wykopie o głębok. 3m - gł. 150 cm | stud. | 2 |  | 0
297 | SST- 1.0.0/ SST- 1.2.1 | Studnie rewizyjne z kręgów betonowych fi= 1200 mm w gotowym wykopie - za każde 0.5 m różnicy głębokości | [0.5 m] stud. | -8 |  | 0
298 | SST- 1.0.0/ SST- 1.2.1 | Próba szczelności kanałów rurowych fi= do 200 mm | m | 93.27 |  | 0
299 | Kanalizacja sanitarna - roboty ziemne : zasypka |  |  |  |  | 0
300 | SST- 1.0.0/ SST- 1.0.2 | Obsypka z zagęszczeniem rurociągu piaskiem gr. 36 cm ( fi rury + 20 cm obsypki nad rurą ) | m3 | 21.209 |  | 0
301 | SST- 1.0.0/ SST- 1.0.2 | Oznakowanie trasy wodociągu ułożonego w ziemi taśmą z tworzywa sztucznego - analogia | m | 93.27 |  | 0
302 | SST- 1.0.0/ SST- 1.0.2 | Demontaż konstrukcji podwieszenia kabli - po zakończeniu projektowanych robót - w czasie zasypywania wykopu | kpl. | 2 |  | 0
303 | SST- 1.0.0/ SST- 1.0.2 | Mechaniczne zasypywanie wykopów po ułożeniu rurociągu | m3 | 42.673 |  | 0
304 | SST- 1.0.0/ SST- 1.0.2 | Ręczne zasypywanie wykopów po ułożeniu rurociągu | m3 | 18.294 |  | 0
305 | SST- 1.0.0/ SST- 1.0.2 | Wywóz ziemi uprzednio zmagazynowanej w hałdach ( pozostałęj po zasypaniu wykopów ) - z transportem urobku samochodami samowyładowczymi na odl.do 1 km | m3 | 37.039 |  | 0
306 | SST- 1.0.0/ SST- 1.0.2 | Wywóz ziemi uprzednio zmagazynowanej w hałdach ( pozostałęj po zasypaniu wykopów ) - dodatek za każde dalsze rozp. 0.5 km transportu ponad 1 km ( do 15 km ) - samochodami samowyładowczymi Krotność = 28 | m3 | 37.039 |  | 0
307 | Przyłacze wodociągowe do projektowanej restauracji |  |  |  |  | 0
308 | Przyłacze wodociągowe do projektowanej restauracji - roboty ziemne : wykopy |  |  |  |  | 0
309 | SST- 1.0.0/ SST- 1.0.2 | Wykopy wykonywane koparkami podsiębiernymi 0.60 m3 - na odkład w gruncie kat.III - przyjęto 70 % całości wykopów | m3 | 87.079 |  | 0
310 | SST- 1.0.0/ SST- 1.0.2 | Wykopy liniowe rurociągi w gruntach suchych kat.III-IV na odkład - z wydobyciem urobku łopatą lub wyciągiem ręcznym głębokość do 3 m - szerokość 0.8-1.5 m - przyjęto 30 % całości wykopów | m3 | 37.319 |  | 0
311 | SST- 1.0.0/ SST- 1.0.2 | Pełne umocnienie pionowych ścian wykopów liniowych - o głębok.do 3.0 m wypraskami - w grunt.suchych kat.III-IV wraz z rozbiórką | m2 | 292.133 |  | 0
312 | SST- 1.0.0/ SST- 1.0.2 | Montaż konstrukcji podwieszenia kabli, - na czas wykopów | kpl. | 5 |  | 0
313 | SST- 1.0.0/ SST- 1.0.2 | Dowóz piasku do posypek i obsypek | m3 | 27.245 |  | 0
314 | SST- 1.0.0/ SST- 1.0.2 | Dowóz piasku do podsypek i obsypek - dodatek za każde 0,50 km ponad 1 km ( do 5 km ) Krotność = 8 | m3 | 27.245 |  | 0
315 | SST- 1.0.0/ SST- 1.0.2 | Podsypka piaskowa gr. 10 cm | m2 | 77.072 |  | 0
316 | Przyłącze wodociągowe do projektowanej restauracji - roboty montażowe |  |  |  |  | 0
317 | SST- 1.0.0/ SST- 1.2.1 | Podłączenie instalacji do sieci wodociągowych - trójniki wbudowane do istniejących rurociągów żeliwnych fi= 100 mm | kpl. | 1 |  | 0
318 | SST- 1.0.0/ SST- 1.2.1 | Zasuwy z obudową fi= 90 mm | kpl. | 1 |  | 0
319 | SST- 1.0.0/ SST- 1.2.1 | Sieci wodociągowe - montaż rurociągów z rur PE 80 SDR 11 fi= 90 mm - w wykopach umocnionych | m | 86.59 |  | 0
320 | SST- 1.0.0/ SST- 1.2.1 | Sieci wodociągowe - połączenie rur ciśnieniowych PE 80 SDR 11 za pomocą kształtek elektrooporowych fi= 90 mm | złącz. | 5 |  | 0
321 | SST- 1.0.0/ SST- 1.2.1 | Montaż elementów prefabrykowanych o masie do 10 t żurawiem : - studzienka wodomierzowa 3100x1200x1900 mm z polimerobetonu z kompletnym wyposażeniem | szt. | 1 |  | 0
322 | SST- 1.0.0/ SST- 1.2.1 | Montaż przejścia szczelnego przez przegrodę budowlaną - analogia | szt.przejsc | 3 |  | 0
323 | SST- 1.0.0/ SST- 1.2.1 | Dezynfekcja rurociągów sieci wodociągowej fi= do 110 mm | odc.200m | 1 |  | 0
324 | SST- 1.0.0/ SST- 1.2.1 | Dezynfekcja rurociągów sieci wodociągowej fi= do 110 mm : - nakłady za każde 10 m różnicy długości (od 200 m) przy dezynfekcji rur o fi= do 110 mm | 10m różn. | -13 |  | 0
325 | SST- 1.0.0/ SST- 1.2.1 | Próba szczelności przyłącza wodociągowego z rur fi= do 150 mm | prob. | 1 |  | 0
326 | SST- 1.0.0/ SST- 1.2.1 | Próba szczelności przyłącza wodociągowego z rur fi= do 150 mm : - nakłady za każde 10 m różnicy długości (od 200 m) przy probach szczelności rur z PE fi= do 100 mm | 10m różn. | -13 |  | 0
327 | SST- 1.0.0/ SST- 1.2.1 | Oznakowanie trasy wodociagu ułożonego w ziemi taśmą magnetyczna | m | 86.59 |  | 0
328 | Przyłacze wodociągowe do projektowanej restauracji - roboty ziemne : zasypka |  |  |  |  | 0
329 | SST- 1.0.0/ SST- 1.0.2 | Obsypka z zagęszczeniem rurociągu piaskiem gr. 29 cm (fi rury + 20 cm obsypki nad rurą ) | m3 | 19.539 |  | 0
330 | SST- 1.0.0/ SST- 1.0.2 | Oznakowanie trasy wodociągu ułożonego w ziemi taśmą z tworzywa sztucznego - analogia | m | 86.59 |  | 0
331 | SST- 1.0.0/ SST- 1.0.2 | Demontaż konstrukcji podwieszenia kabli - po zakończeniu projektowanych robót - w czasie zasypywania wykopu | kpl. | 5 |  | 0
332 | SST- 1.0.0/ SST- 1.0.2 | Mechaniczne zasypywanie wykopów po ułożeniu rurociągu | m3 | 74.091 |  | 0
333 | SST- 1.0.0/ SST- 1.0.2 | Ręczne zasypywanie wykopów po ułożeniu rurociągu | m3 | 31.752 |  | 0
334 | SST- 1.0.0/ SST- 1.0.2 | Wywóz ziemi uprzednio zmagazynowanej w hałdach ( pozostałęj po zasypaniu wykopów ) - z transportem urobku samochodami samowyładowczymi na odl.do 1 km | m3 | 18.555 |  | 0
335 | SST- 1.0.0/ SST- 1.0.2 | Wywóz ziemi uprzednio zmagazynowanej w hałdach ( pozostałęj po zasypaniu wykopów ) - dodatek za każde dalsze rozp. 0.5 km transportu ponad 1 km ( do 15 km ) - samochodami samowyładowczymi Krotność = 28 | m3 | 37.039 |  | 0
336 | Sieć wodociągowa hydrantowa |  |  |  |  | 0
337 | Sieć wodociągowa wydrantowa - roboty ziemne : wykopy |  |  |  |  | 0
338 | SST- 1.0.0/ SST- 1.0.2 | Wykopy wykonywane koparkami podsiębiernymi 0.60 m3 - na odkład w gruncie kat.III - przyjęto 70 % całości wykopów | m3 | 163.658 |  | 0
339 | SST- 1.0.0/ SST- 1.0.2 | Wykopy liniowe rurociągi w gruntach suchych kat.III-IV na odkład - z wydobyciem urobku łopatą lub wyciągiem ręcznym głębokość do 3 m - szerokość 0.8-1.5 m - przyjęto 30 % całości wykopów | m3 | 70.14 |  | 0
340 | SST- 1.0.0/ SST- 1.0.2 | Pełne umocnienie pionowych ścian wykopów liniowych - o głębok.do 3.0 m wypraskami - w grunt.suchych kat.III-IV wraz z rozbiórką | m2 | 584.492 |  | 0
341 | SST- 1.0.0/ SST- 1.0.2 | Montaż konstrukcji podwieszenia kabli, - na czas wykopów | kpl. | 5 |  | 0
342 | SST- 1.0.0/ SST- 1.0.2 | Dowóz piasku do posypek i obsypek | m3 | 83.204 |  | 0
343 | SST- 1.0.0/ SST- 1.0.2 | Dowóz piasku do podsypek i obsypek - dodatek za każde 0,50 km ponad 1km ( do 5 km ) Krotność = 8 | m3 | 83.204 |  | 0
344 | SST- 1.0.0/ SST- 1.0.2 | Podsypka piaskowa gr. 10 cm | m2 | 245.392 |  | 0
345 | Sieć wodociągowa hydrantowa - roboty montażowe |  |  |  |  | 0
346 | SST- 1.0.0/ SST- 1.2.1 | Włączenie rurociągu PE 80 SDR 11 fi= 90 mm do projektowanego rurrociągu PE 80 SDR 11 fi= 90 mm za pomocą kształtek elektrooporowych | złącz. | 1 |  | 0
347 | SST- 1.0.0/ SST- 1.2.1 | Sieci wodociągowe - montaż rurociągów z rur PE 80 SDR 11 fi= 90 mm - w wykopach umocnionych | m | 4.5 |  | 0
348 | SST- 1.0.0/ SST- 1.2.1 | Montaż przejścia szczelnego przez przegrodę budowlaną - analogia | szt.prz ejsc | 1 |  | 0
349 | SST- 1.0.0/ SST- 1.2.1 | Zasuwy fi= 90 mm kielichowe z nasuwką, z obudową montowane na rurociągach PE | kpl. | 1 |  | 0
350 | SST- 1.0.0/ SST- 1.2.1 | Sieci wodociągowe - połączenie rur ciśnieniowych PE 80 SDR 11 za pomocą kształtek elektrooporowych fi= 90 mm | złącz. | 2 |  | 0
351 | SST- 1.0.0/ SST- 1.2.1 | Hydranty pożarowe nadziemne o fi= 80 mm | kpl. | 1 |  | 0
352 | SST- 1.0.0/ SST- 1.2.1 | Sieci wodociągowe - montaż rurociągów z rur PE 80 SDR 11 fi= 40 mm - w wykopach umocnionych | m | 302.24 |  | 0
353 | SST- 1.0.0/ SST- 1.2.1 | Sieci wodociągowe - połączenie rur ciśnieniowych PE 80 SDR 11 za pomocą kształtek elektrooporowych fi= 40 mm | złącz. | 10 |  | 0
354 | SST- 1.0.0/ SST- 1.2.1 | Zasuwy fi= 40 mm kielichowe z nasuwką, z obudową montowane na rurociągach PE | kpl. | 4 |  | 0
355 | SST- 1.0.0/ SST- 1.2.1 | Hydrant ogrodowy HO 25/40 mm z zasuwa żeliwną kołnierzową fi= 25 mm z obudową i skrzynką | kpl. | 4 |  | 0
356 | SST- 1.0.0/ SST- 1.2.1 | Dezynfekcja rurociągów sieci wodociągowej fi= do 110 mm | odc. 200 m | 1 |  | 0
357 | SST- 1.0.0/ SST- 1.2.1 | Dezynfekcja rurociągów sieci wodociągowej fi= do 110 mm : - nakłady za każde 10 m różnicy długości (od 200 m) przy dezynfekcji rur o fi= do 110 mm | 10 m różn. | -9 |  | 0
358 | SST- 1.0.0/ SST- 1.2.1 | Próba szczelności przyłącza wodociągowego z rur fi= do 150 mm | prob. | 1 |  | 0
359 | SST- 1.0.0/ SST- 1.2.1 | Próba szczelności przyłącza wodociągowego z rur fi= do 150 mm : - nakłady za każde 10 m różnicy długości (od 200 m) przy probach szczelności rur z PE fi= do 100 mm | 10 m różn. | -9 |  | 0
360 | Sieć wodociągowa wydrantowa - roboty ziemne : zasypka |  |  |  |  | 0
361 | SST- 1.0.0/ SST- 1.0.2 | Obsypka z zagęszczeniem rurociągu piaskiem gr. 29 cm ( fi rury + 20 cm obsypki nad rurą ) | m3 | 1.015 |  | 0
362 | SST- 1.0.0/ SST- 1.0.2 | Obsypka z zagęszczeniem rurociągu piaskiem gr. 24 cm ( fi rury + 20 cm obsypki nad rurą ) | m3 | 57.649 |  | 0
363 | SST- 1.0.0/ SST- 1.0.2 | Oznakowanie trasy wodociągu ułożonego w ziemi taśmą z tworzywa sztucznego - analogia | m | 306.74 |  | 0
364 | SST- 1.0.0/ SST- 1.0.2 | Demontaż konstrukcji podwieszenia kabli - po zakończeniu projektowanych robót - w czasie zasypywania wykopu | kpl. | 5 |  | 0
365 | SST- 1.0.0/ SST- 1.0.2 | Mechaniczne zasypywanie wykopów po ułożeniu rurociągu | m3 | 105.127 |  | 0
366 | SST- 1.0.0/ SST- 1.0.2 | Ręczne zasypywanie wykopów po ułożeniu rurociągu | m3 | 45.059 |  | 0
367 | SST- 1.0.0/ SST- 1.0.2 | Wywóz ziemi uprzednio zmagazynowanej w hałdach ( pozostałęj po zasypaniu wykopów ) - z transportem urobku samochodami samowyładowczymi na odl.do 1 km | m3 | 88.612 |  | 0
368 | SST- 1.0.0/ SST- 1.0.2 | Wywóz ziemi uprzednio zmagazynowanej w hałdach ( pozostałęj po zasypaniu wykopów ) - dodatek za każde dalsze rozp. 0.5 km transportu ponad 1 km ( do 15 km ) - samochodami samowyładowczymi Krotność = 28 | m3 | 88.612 |  | 0
369 | ZIELEŃ |  |  |  |  | 0
370 | GOSPODARKA DRZEWOSTANEM |  |  |  |  | 0
371 | SST- 1.0.0/ SST- 1.3.1 | Ręczne karczowanie drzew śr.do 15 cm | szt. | 72 |  | 0
372 | SST- 1.0.0/ SST- 1.3.1 | Ścinanie drzew miękkich o śr.pnia 16-20 cm | szt. | 9 |  | 0
373 | SST- 1.0.0/ SST- 1.3.1 | Ścinanie drzew miękkich o śr.pnia 21-30 cm | szt. | 33 |  | 0
374 | SST- 1.0.0/ SST- 1.3.1 | Ścinanie drzew miękkich o śr.pnia 31-40 cm | szt. | 22 |  | 0
375 | SST- 1.0.0/ SST- 1.3.1 | Ścinanie drzew miękkich o śr.pnia 41-65 cm | szt. | 47 |  | 0
376 | SST- 1.0.0/ SST- 1.3.1 | Ścinanie drzew miękkich - dod.za każde dalsze 5 cm średnicy pnia | szt. | 5 |  | 0
377 | SST- 1.0.0/ SST- 1.3.1 | Ścinanie drzew miękkich - dod.za każde dalsze 5 cm średnicy pnia Krotność = 3 | szt. | 1 |  | 0
378 | SST- 1.0.0/ SST- 1.3.1 | Ścinanie drzew miękkich - dod.za każde dalsze 5 cm średnicy pnia Krotność = 5 | szt. | 1 |  | 0
379 | SST- 1.0.0/ SST- 1.3.1 | Ścinanie drzew twardych o śr.pnia 16-20 cm | szt. | 114 |  | 0
380 | SST- 1.0.0/ SST- 1.3.1 | Ścinanie drzew twardych o śr.pnia 21-30 cm | szt. | 129 |  | 0
381 | SST- 1.0.0/ SST- 1.3.1 | Ścinanie drzew twardych o śr.pnia 31-40 cm | szt. | 61 |  | 0
382 | SST- 1.0.0/ SST- 1.3.1 | Ścinanie drzew twardych o śr.pnia 41-65 cm | szt. | 63 |  | 0
383 | SST- 1.0.0/ SST- 1.3.1 | Ścinanie drzew twardych - dod.za każde dalsze 5 cm średnicy pnia | szt. | 1 |  | 0
384 | SST- 1.0.0/ SST- 1.3.1 | Ścinanie drzew twardych - dod.za każde dalsze 5 cm średnicy pnia Krotność = 2 | szt. | 1 |  | 0
385 | SST- 1.0.0/ SST- 1.3.1 | Ścinanie drzew twardych - dod.za każde dalsze 5 cm średnicy pnia Krotność = 3 | szt. | 3 |  | 0
386 | SST- 1.0.0/ SST- 1.3.1 | Cięcia sanitarne w koronach drzew I stopnia trudności | szt. | 198 |  | 0
387 | SST- 1.0.0/ SST- 1.3.1 | Cięcia sanitarne w koronach drzew II stopnia trudności | szt. | 176 |  | 0
388 | SST- 1.0.0/ SST- 1.3.1 | Cięcia sanitarne w koronach drzew III stopnia trudności | szt. | 16 |  | 0
389 | SST- 1.0.0/ SST- 1.3.1 | Założenie wiązań w koronach drzew | szt. | 15 |  | 0
390 | SST- 1.0.0/ SST- 1.3.1 | Cięcia formujące krzewów | szt. | 1327 |  | 0
391 | SST- 1.0.0/ SST- 1.3.1 | Cięcia formujące drzew | szt. | 520 |  | 0
392 | SST- 1.0.0/ SST- 1.3.1 | Selekcja grup drzew | szt. | 42 |  | 0
393 | SST- 1.0.0/ SST- 1.3.1 | Selekcja grup krzewów | m2 | 2575 |  | 0
394 | SST- 1.0.0/ SST- 1.3.1 | Ręczne ścinanie i karczowanie średniej gęstości krzaków i podszycia | m2 | 2293 |  | 0
395 | SST- 1.0.0/ SST- 1.3.1 | Oczyszczenie terenu z pozostałości po wykarczowaniu (drobne gałęzie, korzenie i kora bez wrzosu) z wywiezieniem | m2 | 4858 |  | 0
396 | SST- 1.0.0/ SST- 1.3.1 | Wywożenie grubizny na odległość do 2 km | m3 | 250.49 |  | 0
397 | SST- 1.0.0/ SST- 1.3.1 | Wywożenie grubizny - dodatek za każde dalsze 0.5 km wywozu. Krotność = 16 | m3 | 250.49 |  | 0
398 | SST- 1.0.0/ SST- 1.3.1 | Załadunek gałęzi do kontenera o poj. 12m3 | mp | 9068 |  | 0
399 | SST- 1.0.0/ SST- 1.3.1 | Wynajem kontenera 12 m3 | szt. | 758.167 |  | 0
400 | SST- 1.0.0/ SST- 1.3.1 | Utylizacja gałęzi | t | 236.548 |  | 0
401 | ZIELEŃ PROJEKTOWANA |  |  |  |  | 0
402 | Sadzenie drzew i krzewów |  |  |  |  | 0
403 | SST- 1.0.0/ SST- 1.3.1 | Sadzenie drzew iglastych na terenie płaskim w gruncie kat.III bez zaprawy dołów śr./głębok. 0.7 m | szt. | 38 |  | 0
404 | SST- 1.0.0/ SST- 1.3.1 | Sadzenie drzew liściast.form piennych na terenie płaskim w gr.kat.III bez zaprawy dołów śr./głębok. 0.7 m | szt. | 26 |  | 0
405 | SST- 1.0.0/ SST- 1.3.1 | Sadzenie krzewów iglastych na terenie płaskim w gruncie kat.III bez zaprawy dołów śr./głębok. 0.5 m | szt. | 29 |  | 0
406 | SST- 1.0.0/ SST- 1.3.1 | Wbijanie kołków palisady o śr. 7 cm | szt. | 5508 |  | 0
407 | SST- 1.0.0/ SST- 1.3.1 | Sadzenie krzewów liściast.form naturalnych na terenie płaskim w gr.kat.III bez zaprawy dołów śr./głębok. 0.3 m | szt. | 781 |  | 0
408 | SST- 1.0.0/ SST- 1.3.1 | Sadzenie krzewów liściast.form naturalnych na terenie płaskim w gr.kat.III z całkowitą zaprawą dołów śr./ głębok. 0.5 m | szt. | 133 |  | 0
409 | SST- 1.0.0/ SST- 1.3.1 | Wbijanie kołków palisady o śr. 7 cm | szt. | 2465 |  | 0
410 | Żywopłoty |  |  |  |  | 0
411 | SST- 1.0.0/ SST- 1.3.1 | Sadzenie krzewów żywopłotowych w rowach o szer.do 45 cm w gruncie kat.III bez zaprawy rowów | szt. | 845 |  | 0
412 | Pnącza i byliny okrywowe |  |  |  |  | 0
413 | SST- 1.0.0/ SST- 1.3.1 | Obsadzenie kwietników bylinami przy ilości 1,5 szt./m2 | m2 | 135 |  | 0
414 | SST- 1.0.0/ SST- 1.3.1 | Obsadzenie kwietników bylinami przy ilości 5 szt./m2 | m2 | 33 |  | 0
415 | SST- 1.0.0/ SST- 1.3.1 | Obsadzenie kwietników bylinami przy ilości 9 szt./m2 | m2 | 1063 |  | 0
416 | Ściółkowanie |  |  |  |  | 0
417 | SST- 1.0.0/ SST- 1.3.1 | Ręczne rozrzucenie kory na terenie płaskim grub.warstwy 5 cm | m2 | 1957 |  | 0
418 | Trawniki parkowe |  |  |  |  | 0
419 | SST- 1.0.0/ SST- 1.3.1 | Wykonanie trawników parkowych siewem na gruncie kat.III z nawożeniem | m2 | 11240 |  | 0
420 | Kwietniki sezonowe |  |  |  |  | 0
421 | SST- 1.0.0/ SST- 1.3.1 | Mechaniczne zdjęcie warstwy ziemi urodzajnej spycharka (grunt zadarniony) | m3 | 100.38 |  | 0
422 | SST- 1.0.0/ SST- 1.3.1 | Przygotowanie terenu pod obsadzenie kwiatowe w gruncie kat.III z wymianą gleby rodzimej warstwa ziemi o grub. 25 cm | m2 | 669.2 |  | 0
423 | SST- 1.0.0/ SST- 1.3.1 | Obsadzenie kwietników roślinami kwietnikowymi przy ilości 25 szt./m2 | m2 | 534 |  | 0
424 | MELIORACJE |  |  |  |  | 0
425 | Rurociąg S2 do W L3 |  |  |  |  | 0
426 |  | Roboty ziemne wykonywane koparkami podsiębiernymi o poj. łyżki 0.60 m3 w gr.kat. I-II z transp.urobku na odl.do 1 km sam.samowyład. | m3 | 57.042 |  | 0
427 |  | Dodatek za każdy rozp. 1 km transportu ziemi samochodami samowyładowczymi po drogach o nawierzchni utwardzonej (kat.gr. I-IV) - do 10 km Krotność = 9 | m3 | 57.042 |  | 0
428 |  | Wykopy oraz przekopy o gł b.do 3.0 m wyk.na odkład koparkami podsiębiernymi o poj.ły ki 0.25 - 0.60 m3 w gr.kat. I-II | m3 | 204.859 |  | 0
429 |  | Zasypanie wykopów .fund. podłużnych,punktowych, rowów ,wykopów obiektowych spycharkami z zagęszcz. mechanicznym zagęszczarkami (gr.warstwy w stanie luźnym 40 cm) - kat.gr. I-II | m3 | 184.373 |  | 0
430 |  | Zasypywanie wykopów o ścianach pionowych o szerokości 0.8-2.5 m i głęb.do 3.0 m w gr.kat. I-III | m3 | 20.486 |  | 0
431 |  | Pełne umocnienie ścian wykopów wraz z rozbiórk palami szalunkowymi stalowymi (wypraskami) w gruntach suchych ; wyk.o szer.do 1 m i gł b.do 3.0 m; grunt kat. I-IV | m2 | 128.037 |  | 0
432 |  | Pełne umocnienie cian wykopów wraz z rozbiórką palami szalunkowymi stalowymi (wypraskami) w gruntach suchych ; wyk.o gł b.do 3.0 m -dod.za każdy dalszy rozp. 1 m szer.w gruncie kat. I-IV | m2 | 128.037 |  | 0
433 |  | Podsypka filtracyjna w gotowym wykopie wyk.z gotowego kruszywa.- ława żwirowo- piaskowa | m3 | 27.872 |  | 0
434 |  | Przepust z rury żelbetowej kl III łączonych na uszczelkę gumową o r. 600 mm | m | 87.1 |  | 0
435 |  | Studnie rewizyjne z kręgów betonowych o r. 1200 mm w gotowym wykopie o głębok. 3m | stud. | 2 |  | 0
436 |  | Studnie rewizyjne z kręgów betonowych o r. 1200 mm w gotowym wykopie za każde 0.5 m różnicy głęb. | [0.5 m] stud. | -1.97 |  | 0
437 |  | Ułożenie drena u z rur z tworzyw sztucznych w zwojach o r. nom. 100-125 mm - rury z gotową otuliną - Rura dren.karb.z PVC fi126/113mm filtr.syn | m | 89.6 |  | 0
438 | Przepust P5 -P6 |  |  |  |  | 0
439 |  | Roboty ziemne wykonywane koparkami podsiębiernymi o poj.łyżki 0.60 m3 w gr.kat. I-II z transp.urobku na odl.do 1 km sam.samowyład. | m3 | 5.423 |  | 0
440 |  | Dodatek za każdy rozp. 1 km transportu ziemi samochodami samowyładowczymi po drogach o nawierzchni utwardzonej (kat.gr. I-IV) - do 10 km | m3 | 5.423 |  | 0
441 |  | Wykopy oraz przekopy o głęb.do 3.0 m wyk.na odkład koparkami podsiębiernymi o poj.łyżki 0.25 - 0.60 m3 w gr.kat. I-II | m3 | 14.737 |  | 0
442 |  | Zasypywanie wykopów o ścianach pionowych o szerokości 0.8-2.5 m i gł b.do 3.0 m w gr.kat. I-III | m3 | 14.737 |  | 0
443 |  | Pełne umocnienie ścian wykopów wraz z rozbiórką palami szalunkowymi stalowymi (wypraskami) w gruntach suchych ; wyk.o szer.do 1 m i gł b.do 3.0 m; grunt kat. I-IV | m2 | 12.6 |  | 0
444 |  | Pełne umocnienie ścian wykopów wraz z rozbiórką palami szalunkowymi stalowymi (wypraskami) w gruntach suchych; wyk.o głęb.do 3.0 m -dod.za każdy dalszy rozp. 1 m szer.w gruncie kat. I-IV | m2 | 12.6 |  | 0
445 |  | Podsypka filtracyjna w gotowym wykopie wyk.z gotowego kruszywa.- ława żwirowo- piaskowa | m3 | 2.88 |  | 0
446 |  | Przepust z rury żelbetowej kl III łączonych na uszczelkę gumową o r. 600 mm | m | 9 |  | 0
447 |  | Wykonanie murka o grubości do 50 cm układanych na zaprawie cementowej z kamienia łupanego warstwowo granitowego - przyczółek | m3 | 6.478 |  | 0
448 |  | Budowle betonowe i elbetowe o obj. 10.01 - 200.0 m3 -Fundament elbetowy - C25/30 (B-30) | m3 miesz. | 2.562 |  | 0
449 |  | Zbrojenie konstr.betonowych o r. 10 - 14 mm - płyty fund., przyczółki | kg zbroj. | 342.46 |  | 0
450 |  | Wylewka betonowa - beton klasy C8/10 gr. 10cm | m3 | 1.252 |  | 0
451 |  | Spoinowanie murów z kamienia łamanego bez wykucia spoin | m2 | 16.808 |  | 0
452 |  | Impregnacja kamienia - impregnat AQUA | m2 | 16.808 |  | 0
453 | Przepust P7 - P8 |  |  |  |  | 0
454 |  | Roboty ziemne wykonywane koparkami podsiębiernymi o poj.łyżki 0.60 m3 w gr.kat. I-II z transp.urobku na odl.do 1 km sam.samowyład. | m3 | 5.423 |  | 0
455 |  | Dodatek za każdy rozp. 1 km transportu ziemi samochodami samowyładowczymi po drogach o nawierzchni utwardzonej (kat.gr. I-IV) - do 10 km | m3 | 5.423 |  | 0
456 |  | Wykopy oraz przekopy o głęb.do 3.0 m wyk.na odkład koparkami podsiębiernymi o poj.łyżki 0.25 - 0.60 m3 w gr.kat. I-II | m3 | 17.617 |  | 0
457 |  | Zasypywanie wykopów o ścianach pionowych o szerokości 0.8-2.5 m i gł b.do 3.0 m w gr.kat. I-III | m3 | 17.617 |  | 0
458 |  | Pełne umocnienie cian wykopów wraz z rozbiórką palami szalunkowymi stalowymi (wypraskami) w gruntach suchych ; wyk.o szer.do 1 m i gł b.do 3.0 m; grunt kat. I-IV | m2 | 14.4 |  | 0
459 |  | Pełne umocnienie ścian wykopów wraz z rozbiórk palami szalunkowymi stalowymi (wypraskami) w gruntach suchych ; wyk.o głęb.do 3.0 m -dod.za każdy dalszy rozp. 1 m szer.w gruncie kat. I-IV | m2 | 14.4 |  | 0
460 |  | Podsypka filtracyjna w gotowym wykopie wyk.z gotowego kruszywa.- ława wirowo- piaskowa | m3 | 2.88 |  | 0
461 |  | Przepust z rury żelbetowej kl III ł czonych na uszczelkę gumową o r. 600 mm | m | 9 |  | 0
462 |  | Wykonanie murka o grubości do 50 cm układanych na zaprawie cementowej z kamienia łupanego warstwowo granitowego - przyczółek | m3 | 6.627 |  | 0
463 |  | Budowle betonowe i żelbetowe o obj. 10.01 - 200.0 m3 -Fundament elbetowy - C25/30 (B-30) | m3 miesz. | 2.562 |  | 0
464 |  | Zbrojenie konstr.betonowych o r. 10 - 14 mm - płyty fund., przyczółki | kg zbroj. | 342.46 |  | 0
465 |  | Wylewka betonowa - beton klasy C8/10 gr. 10cm | m3 | 1.252 |  | 0
466 |  | Spoinowanie murów z kamienia łamanego bez wykucia spoin | m2 | 16.808 |  | 0
467 |  | Impregnacja kamienia - impregnat AQUA | m2 | 16.808 |  | 0
468 | Przepust P9 - P10 |  |  |  |  | 0
469 |  | Roboty ziemne wykonywane koparkami podsiębiernymi o poj.ły ki 0.60 m3 w gr.kat. I-II z transp.urobku na odl.do 1 km sam.samowyład. | m3 | 6.026 |  | 0
470 |  | Dodatek za każdy rozp. 1 km transportu ziemi samochodami samowyładowczymi po drogach o nawierzchni utwardzonej (kat.gr. I-IV) - do 10 km | m3 | 6.026 |  | 0
471 |  | Wykopy oraz przekopy o głęb.do 3.0 m wyk.na odkład koparkami podsiębiernymi o poj.ły ki 0.25 - 0.60 m3 w gr.kat. I-II | m3 | 19.414 |  | 0
472 |  | Zasypanie wykopów. fund.podłużnych,punktowych, rowów,wykopów obiektowych spycharkami z zagęszcz. mechanicznym zagęszczarkami (gr. warstwy w stanie luźnym 40 cm) - kat.gr. I-II | m3 | 17.473 |  | 0
473 |  | Zasypywanie wykopów o ścianach pionowych o szerokości 0.8-2.5 m i gł b.do 3.0 m w gr.kat. I-III | m3 | 1.941 |  | 0
474 |  | Pełne umocnienie cian wykopów wraz z rozbiórką palami szalunkowymi stalowymi (wypraskami) w gruntach suchych ; wyk.o szer.do 1 m i gł b.do 3.0 m; grunt kat. I-IV | m2 | 15.9 |  | 0
475 |  | Pełne umocnienie cian wykopów wraz z rozbiórk palami szalunkowymi stalowymi (wypraskami) w gruntach suchych ; wyk.o głęb.do 3.0 m -dod.za każdy dalszy rozp. 1 m szer.w gruncie kat. I-IV | m2 | 19.9 |  | 0
476 |  | Podsypka filtracyjna w gotowym wykopie wyk.z gotowego kruszywa.- ława żwirowo- piaskowa | m3 | 3.2 |  | 0
477 |  | Przepust z rury żelbetowej kl III łączonych na uszczelkę gumową o r. 600 mm | m | 10 |  | 0
478 |  | Wykonanie murka o grubo ci do 50 cm układanych na zaprawie cementowej z kamienia łupanego warstwowo granitowego - przyczółek | m3 | 7.168 |  | 0
479 |  | Budowle betonowe i żelbetowe o obj. 10.01 - 200.0 m3 -Fundament żelbetowy - C25/30 (B-30) | m3 miesz. | 2.562 |  | 0
480 |  | Zbrojenie konstr.betonowych o r. 10 - 14 mm - płyty fund., przyczółki | kg zbroj. | 342.46 |  | 0
481 |  | Wylewka betonowa - beton klasy C8/10 gr. 10cm | m3 | 1.252 |  | 0
482 |  | Spoinowanie murów z kamienia łamanego bez wykucia spoin | m2 | 16.808 |  | 0
483 |  | Impregnacja kamienia - impregnat AQUA | m2 | 16.808 |  | 0
[5 empty] | razem netto | 0
[5 empty] | VAT | 0
[5 empty] | razem brutto | 0
Część nr III: „Wykonanie melioracji Parku Zdrojowego"
L.p. | ST | Opis | jm | ilość razem | cena jednostkowa [zł] | wartość [zł]
1 | 2 | 3 | 4 | 5 | 6 | 7
1 |  | Roboty ziemne dla rowów i wylotów |  |  |  | 0
2 |  | Roboty ziemne wykonywane koparkami podsi biernymi o poj.ły ki 0.60 m3 w gr.kat. I-II z transp.urobku na odl.do 1 km sam.samowyład. | m3 | 889.9 |  | 0
3 |  | Skarpowanie brzegów rzek, kanałów i rowów wykonywane koparkami z transportem gruntu na odl. do 1 km; grubo zbierania do 20 cm, grunt kat. III koparka 0,25 m3 | m3 | 111.24 |  | 0
4 |  | Dodatek za ka dy rozp. 1 km transportu ziemi samochodami samowyładowczymi po terenie lub drogach gruntowych (kat.gr. I-IV) Krotno = 9 | m3 | 1112.37 |  | 0
5 |  | Wykopy r czne koryt rzek, kanałów i rowów o nachyleniu skarp 1:1, 1:1,5 i szer. dna do 2 m przy gł boko ci do 1,5 m z transportem gruntu samochodami lub ci gnikami na odl. do 1,0 km, grunt kat. III | m3 | 111.24 |  | 0
6 |  | Nakłady uzupełniaj ce do tablic 2301,2308-2310 i 2313 za ka de rozpocz te 0,5 km odległo ci transportu kołowego ponad 1,0 km, drogi kat. III i pozostałe; całkowita odległo transportu 5,0 km | m3 | 111.24 |  | 0
7 |  | Nakłady uzupełniaj ce do tablic 2301,2308-2310 i 2313 za ka de rozpocz te 0,5 km odległo ci transportu kołowego ponad 1,0 km, drogi kat. III i pozostałe; za ka dy 1 km ponad 5 km całkowitej odl. transportu do 10 km Krotno = 5 | m3 | 111.24 |  | 0
8 |  | Humusowanie skarp z obsianiem przy grubo ci warstwy humusu 5 cm. M2 | m2 | 4914.49 |  | 0
9 |  | Plantowanie (obrobienie na czysto) skarp i korony nasypów w gruntach kat.I-III | m2 | 10543.18 |  | 0
10 | Umocnienie kanału kiszk faszynow |  |  |  |  | 0
11 |  | Roboty pomiarowe melioracji wodnych i budownictwa wodnego - trasa rowów melioracyjnych w terenie równinnym dla rowów oraz przepustów | km | 385.3 |  | 0
12 |  | Wykonanie pojedynczych opasek z kiszek faszynowych o r. 15 cm | m umoc. | 256.9 |  | 0
13 |  | Wykonanie pojedynczych opasek z kiszek faszynowych o r. 15 cm - transport technologiczny z l du | m umoc. | 256.9 |  | 0
14 |  | Wzmacnianie podło a gruntowego na gruntach o niskiej no no ci sposobem r cznym - mata przeciwerozyjna | m2 | 937.68 |  | 0
| Rurocig W1 do W L1 |  |  |  |  | 0
15 |  | Roboty ziemne wykonywane koparkami podsi biernymi o poj.ły ki 0.60 m3 w gr.kat. I-II z transp.urobku na odl.do 1 km sam.samowyład. | m3 | 62.223 |  | 0
16 |  | Dodatek za ka dy rozp. 1 km transportu ziemi samochodami samowyładowczymi po drogach o nawierzchni utwardzonej(kat.gr. I-IV) - do 10 km Krotno = 9 | m3 | 62.235 |  | 0
17 |  | Wykopy oraz przekopy o gł b.do 3.0 m wyk.na odkład koparkami podsi biernymi o poj.ły ki 0.25 - 0.60 m3 w gr.kat. I-II | m3 | 217.093 |  | 0
18 |  | Zasypanie wykopów .fund.podłu nych,punktowych,rowów,wykopów obiektowych spycharkami z zag szcz.mechanicznym zag szczarkami (gr.warstwy w stanie lu nym 40 cm) - kat.gr. I-II | m3 | 195.384 |  | 0
19 |  | Zasypywanie wykopów o cianach pionowych o szeroko ci 0.8-2.5 m i gł b.do 3.0 m w gr.kat. I-III | m3 | 21.709 |  | 0
20 |  | Pełne umocnienie cian wykopów wraz z rozbiórk palami szalunkowymi stalowymi (wypraskami) w gruntach suchych ; wyk.o szer.do 1 m i gł b.do 3.0 m; grunt kat. I-IV | m2 | 174.58 |  | 0
21 |  | Pełne umocnienie cian wykopów wraz z rozbiórk palami szalunkowymi stalowymi (wypraskami) w gruntach suchych ; wyk.o gł b.do 3.0 m -dod.za ka dy dalszy rozp. 1 m szer.w gruncie kat. I-IV | m2 | 174.58 |  | 0
22 |  | Podsypka filtracyjna w gotowym wykopie wyk.z gotowego kruszywa.- ława wirowo- piaskowa | m3 | 27.52 |  | 0
23 |  | Przepust z rury elbetowej kl III ł czonych na uszczelk gumow o r. 600 mm | m | 86 |  | 0
24 |  | Studnie rewizyjne z kr gów betonowych o r. 1200 mm w gotowym wykopie o gł bok. 3m | stud. | 5 |  | 0
25 |  | Studnie rewizyjne z kr gów betonowych o r. 1200 mm w gotowym wykopie za ka de 0.5 m ró nicy gł b. | [0,5m] stud. | -5.79 |  | 0
26 |  | Uło enie drena u z rur z tworzyw sztucznych w zwojach o r. nom. 100-125 mm - rury z gotow otulin - Rura dren.karb.z PVC fi126/113mm filtr.syn | m | 76.6 |  | 0
27 | Wylot WL1 |  |  |  |  | 0
28 |  | Wykonanie murka o grubo ci do 50 cm układanych na zaprawie cementowej z kamienia łupanego warstwowo granitowego - przyczółek | m3 | 4.699 |  | 0
29 |  | Budowle betonowe i elbetowe o obj. 10.01 - 200.0 m3 -Fundament elbetowy - C25/30 (B-30) | m3 miesz. | 2.396 |  | 0
30 |  | Zbrojenie konstr.betonowych o r. 10 - 14 mm - płyty fund., przyczółki | kg zbroj. | 315.86 |  | 0
31 |  | Wylewka betonowa - beton klasy C8/10 gr. 10cm | m3 | 1.843 |  | 0
32 |  | Spoinowanie murów z kamienia łamanego bez wykucia spoin | m2 | 16.808 |  | 0
33 |  | Impregnacja kamienia - impregnat AQUA | m2 | 16.808 |  | 0
34 |  | Obrukowanie z kamienia łupanego warstwowo granitowego wciskana w podbudow betonow | m2 | 8 |  | 0
35 |  | Monta ceowników 80 | kg | 19.008 |  | 0
36 |  | Obrze a betonowe o wymiarach 30x8 cm na podsypce cementowo-piaskowej, spoiny wypełnione zapraw cementow | m | 11.64 |  | 0
37 |  | Wykonanie i zało enie szandorów o grub. 121 mm po ostruganiu | m2 | 0.935 |  | 0
38 |  | Wykonanie i zało enie oku dla szandorów ponad 71 mm | szt. | 9 |  | 0
39 | Wylot W1 |  |  |  |  | 0
40 |  | Obrukowanie z kamienia łupanego warstwowo granitowego wciskana w podbudow betonow | m2 | 5.67 |  | 0
41 |  | Podło e betonowe pod konstrukcje | m3 | 0.588 |  | 0
42 |  | Obrze a betonowe o wymiarach 30x8 cm na podsypce cementowo-piaskowej, spoiny wypełnione zapraw cementow | m | 9.6 |  | 0
43 |  | Wzmacnianie podło a gruntowego na gruntach o niskiej no no ci sposobem r cznym - mata przeciwerozyjna | m2 | 5.75 |  | 0
44 |  | Wbijanie kołków i słupków oporowych o r. 4-6 cm na gł boko 0.80 m w grunt kat. I-II | szt. | 5 |  | 0
45 | Przepust P1 -P2
46 |  | Roboty ziemne wykonywane koparkami podsi biernymi o poj.ły ki 0.60 m3 w gr.kat. I-II z transp.urobku na odl.do 1 km sam.samowyład. | m3 | 4.821 |  | 0
47 |  | Dodatek za ka dy rozp. 1 km transportu ziemi samochodami samowyładowczymi po drogach o nawierzchni utwardzonej(kat.gr. I-IV) - do 10 km Krotno = 9 | m3 | 4.821 |  | 0
48 |  | Wykopy oraz przekopy o gł b.do 3.0 m wyk.na odkład koparkami podsi biernymi o poj.ły ki 0.25 - 0.60 m3 w gr.kat. I-II | m3 | 9.003 |  | 0
49 |  | Zasypywanie wykopów o cianach pionowych o szeroko ci 0.8-2.5 m i gł b.do 3.0 m w gr.kat. I-III | m3 | 9.003 |  | 0
50 |  | Pełne umocnienie cian wykopów wraz z rozbiórk palami szalunkowymi stalowymi (wypraskami) w gruntach suchych ; wyk.o szer.do 1 m i gł b.do 3.0 m; grunt kat. I-IV | m2 | 8.64 |  | 0
51 |  | Pełne umocnienie cian wykopów wraz z rozbiórk palami szalunkowymi stalowymi (wypraskami) w gruntach suchych ; wyk.o gł b.do 3.0 m -dod.za ka dy dalszy rozp. 1 m szer.w gruncie kat. I-IV | m2 | 8.64 |  | 0
52 |  | Podsypka filtracyjna w gotowym wykopie wyk.z gotowego kruszywa.- ława wirowo- piaskowa | m3 | 2.56 |  | 0
53 |  | Przepust z rury elbetowej kl III ł czonych na uszczelk gumow o r. 600 mm | m | 8 |  | 0
54 |  | Wykonanie murka o grubo ci do 50 cm układanych na zaprawie cementowej z kamienia łupanego warstwowo granitowego - przyczółek | m3 | 5.97 |  | 0
55 |  | Budowle betonowe i elbetowe o obj. 10.01 - 200.0 m3 -Fundament elbetowy - C25/30 (B-30) | m3 miesz. | 2.562 |  | 0
|  | Zbrojenie konstr.betonowych o r. 10 - 14 mm - płyty fund., przyczółki | kg zbroj. | 342.46 |  | 0
|  | Wylewka betonowa - beton klasy C8/10 gr. 10cm | m3 | 1.252 |  | 0
|  | Spoinowanie murów z kamienia łamanego bez wykucia spoin | m2 | 16.808 |  | 0
|  | Impregnacja kamienia - impregnat AQUA | m2 | 16.808 |  | 0
Przepust P3 -P4
|  | Roboty ziemne wykonywane koparkami podsi biernymi o poj.ły ki 0.60 m3 w gr.kat. I-II z transp.urobku na odl.do 1 km sam.samowyład. | m3 | 5.423 |  | 0
|  | Dodatek za ka dy rozp. 1 km transportu ziemi samochodami samowyładowczymi po drogach o nawierzchni utwardzonej (kat.gr. I-IV) - do 10 km Krotno = 9 | m3 | 5.423 |  | 0
|  | Wykopy oraz przekopy o gł b.do 3.0 m wyk.na odkład koparkami podsi biernymi o poj.ły ki 0.25 - 0.60 m3 w gr.kat. I-II | m3 | 9.985 |  | 0
|  | Zasypywanie wykopów o cianach pionowych o szeroko ci 0.8-2.5 m i gł b.do 3.0 m w gr.kat. I-III | m3 | 9.985 |  | 0
|  | Pełne umocnienie cian wykopów wraz z rozbiórk palami szalunkowymi stalowymi (wypraskami) w gruntach suchych ; wyk.o szer.do 1 m i gł b.do 3.0 m; grunt kat. I-IV | m2 | 9.63 |  | 0
|  | Pełne umocnienie cian wykopów wraz z rozbiórk palami szalunkowymi stalowymi (wypraskami) w gruntach suchych ; wyk.o gł b.do 3.0 m -dod.za ka dy dalszy rozp. 1 m szer.w gruncie kat. I-IV | m2 | 9.63 |  | 0
|  | Podsypka filtracyjna w gotowym wykopie wyk.z gotowego kruszywa.- ława wirowo- piaskowa | m3 | 2.88 |  | 0
|  | Przepust z rury elbetowej kl III ł czonych na uszczelk gumow o r. 600 mm | m | 9 |  | 0
|  | Wykonanie murka o grubo ci do 50 cm układanych na zaprawie cementowej z kamienia łupanego warstwowo granitowego - przyczółek | m3 | 5.97 |  | 0
|  | Budowle betonowe i elbetowe o obj. 10.01 - 200.0 m3 -Fundament elbetowy - C25/30 (B-30) | m3 miesz. | 2.562 |  | 0
|  | Zbrojenie konstr.betonowych o r. 10 - 14 mm - płyty fund., przyczółki | kg zbroj. | 342.46 |  | 0
|  | Wylewka betonowa - beton klasy C8/10 gr. 10cm | m3 | 1.252 |  | 0
|  | Spoinowanie murów z kamienia łamanego bez wykucia spoin | m2 | 16.808 |  | 0
|  | Impregnacja kamienia - impregnat AQUA | m2 | 16.808 |  | 0
Przepust S4 WL2
|  | Roboty ziemne wykonywane koparkami podsi biernymi o poj.ły ki 0.60 m3 w gr.kat. I-II z transp.urobku na odl.do 1 km sam.samowyład. | m3 | 15.306 |  | 0
|  | Dodatek za ka dy rozp. 1 km transportu ziemi samochodami samowyładowczymi po drogach o nawierzchni utwardzonej(kat.gr. I-IV) - do 10 km Krotno = 9 | m3 | 15.306 |  | 0
|  | Wykopy oraz przekopy o gł b.do 3.0 m wyk.na odkład koparkami podsi biernymi o poj.ły ki 0.25 - 0.60 m3 w gr.kat. I-II | m3 | 44.435 |  | 0
|  | Zasypanie wykopów .fund.podłunych, punktowych, rowów, wykopów obiektowych spycharkami z zag szcz.mechanicznym zag szczarkami (gr.warstwy w stanie lu nym 40 cm) - kat.gr. I-II | m3 | 39.992 |  | 0
|  | Zasypywanie wykopów o cianach pionowych o szeroko ci 0.8-2.5 m i gł b.do 3.0 m w gr.kat. I-III | m3 | 4.444 |  | 0
|  | Pełne umocnienie cian wykopów wraz z rozbiórk palami szalunkowymi stalowymi (wypraskami) w gruntach suchych ; wyk.o szer.do 1 m i gł b.do 3.0 m; grunt kat. I-IV | m2 | 37.338 |  | 0
|  | Pełne umocnienie cian wykopów wraz z rozbiórk palami szalunkowymi stalowymi (wypraskami) w gruntach suchych ; wyk.o gł b.do 3.0 m -dod.za ka dy dalszy rozp. 1 m szer.w gruncie kat. I-IV | m2 | 37.338 |  | 0
|  | Podsypka filtracyjna w gotowym wykopie wyk.z gotowego kruszywa.- ława wirowo- piaskowa | m3 | 8.128 |  | 0
|  | Przepust z rury elbetowej kl III ł czonych na uszczelk gumow o r. 600 mm | m | 24.5 |  | 0
Wylot WL2
|  | Wykonanie murka o grubo ci do 50 cm układanych na zaprawie cementowej z kamienia łupanego warstwowo granitowego - przyczółek | m3 | 3.91 |  | 0
|  | Budowle betonowe i elbetowe o obj. 10.01 - 200.0 m3 -Fundament elbetowy - C25/30 (B-30) | m3 miesz. | 2.396 |  | 0
|  | Zbrojenie konstr.betonowych o r. 10 - 14 mm - płyty fund., przyczółki | kg zbroj. | 315.86 |  | 0
|  | Wylewka betonowa - beton klasy C8/10 gr. 10cm | m3 | 1.843 |  | 0
|  | Spoinowanie murów z kamienia łamanego bez wykucia spoin | m2 | 16.808 |  | 0
|  | Impregnacja kamienia - impregnat AQUA | m2 | 16.808 |  | 0
|  | Obrukowanie z kamienia łupanego warstwowo granitowego wciskana w podbudow betonow | m2 | 8 |  | 0
|  | Monta ceowników 80 | kg | 19.008 |  | 0
|  | Obrze a betonowe o wymiarach 30x8 cm na podsypce cementowo-piaskowej, spoiny wypełnione zapraw cementow | m | 11.64 |  | 0
|  | Wykonanie i zało enie szandorów o grub. 121 mm po ostruganiu | m2 | 0.935 |  | 0
|  | Wykonanie i zało enie oku dla szandorów ponad 71 mm | szt. | 9 |  | 0
Zbiornik ZB1
Roboty ziemne i montaowe
|  | Roboty ziemne wykonywane koparkami podsi biernymi o poj.ły ki 0.60 m3 w gr.kat. I-II z transp.urobku na odl.do 1 km sam.samowyład. | m3 | 1700.16 |  | 0
|  | Skarpowanie brzegów rzek, kanałów i rowów wykonywane koparkami z transportem gruntu na odl. do 1 km; grubo zbierania do 20 cm, grunt kat. III koparka 0,25 m3 | m3 | 212.52 |  | 0
|  | Dodatek za ka dy rozp. 1 km transportu ziemi samochodami samowyładowczymi po terenie lub drogach gruntowych (kat.gr. I-IV) Krotno = 9 | m3 | 2125.2 |  | 0
|  | Wykopy r czne koryt rzek, kanałów i rowów o nachyleniu skarp 1:1, 1:1,5 i szer. dna do 2 m przy gł boko ci do 1,5 m z transportem gruntu samochodami lub ci gnikami na odl. do 1,0 km, grunt kat. III | m3 | 212.52 |  | 0
|  | Nakłady uzupełniaj ce do tablic 2301,2308-2310 i 2313 za ka de rozpocz te 0,5 km odległo ci transportu kołowego ponad 1,0 km, drogi kat. III i pozostałe; całkowita odległo transportu 5,0 km | m3 | 212.52 |  | 0
|  | Nakłady uzupełniaj ce do tablic 2301,2308-2310 i 2313 za ka de rozpocz te 0,5 km odległo ci transportu kołowego ponad 1,0 km, drogi kat. III i pozostałe; za ka dy 1 km ponad 5 km całkowitej odl. transportu do 10 km Krotno = 5 | m3 | 212.52 |  | 0
|  | Humusowanie skarp z obsianiem przy grubo ci warstwy humusu 5 cm. | m2 | 727.1 |  | 0
|  | Plantowanie (obrobienie na czysto) skarp i korony nasypów w gruntach kat.I-III | m2 | 727.1 |  | 0
|  | Umocnienie czaszy i skarp zbiornika - mata przeciwerozyjna | m2 | 302.5 |  | 0
Wlot do pompowni WL 4
|  | Roboty ziemne wykonywane koparkami podsi biernymi o poj.ły ki 0.60 m3 w gr.kat. I-II z transp.urobku na odl.do 1 km sam.samowyład. | m3 | 0.424 |  | 0
|  | Dodatek za ka dy rozp. 1 km transportu ziemi samochodami samowyładowczymi po drogach o nawierzchni utwardzonej(kat.gr. I-IV) - do 10 km Krotno = 9 | m3 | 0.424 |  | 0
|  | Wykopy oraz przekopy o gł b.do 3.0 m wyk.na odkład koparkami podsi biernymi o poj.ły ki 0.25 - 0.60 m3 w gr.kat. I-II | m3 | 12.908 |  | 0
|  | Zasypywanie wykopów o cianach pionowych o szeroko ci 0.8-2.5 m i gł b.do 3.0 m w gr.kat. I-III | m3 | 12.908 |  | 0
|  | Pełne umocnienie cian wykopów wraz z rozbiórk palami szalunkowymi stalowymi (wypraskami) w gruntach suchych ; wyk.o szer.do 1 m i gł b.do 3.0 m; grunt kat. I-IV | m2 | 12.12 |  | 0
|  | Wylewka betonowa - beton klasy C8/10 gr. 10cm | m3 | 0.39 |  | 0
|  | Obrukowanie z kamienia łupanego warstwowo granitowego wciskana w podbudow betonow | m2 | 3.9 |  | 0
|  | Obrze a betonowe o wymiarach 30x8 cm na podsypce cementowo-piaskowej, spoiny wypełnione zapraw cementow | m | 7.9 |  | 0
|  | Wzmacnianie podło a gruntowego na gruntach o niskiej no no ci sposobem r cznym - mata przeciwerozyjna | m2 | 5.52 |  | 0
|  | Kanały z rur PVC ł czonych na wcisk o r. zewn. 315 mm | m | 6 |  | 0
|  | Wzmacnianie podło a gruntowego na gruntach o niskiej no no ci sposobem r cznym - mata przeciwerozyjna | m2 | 5.52 |  | 0
|  | Wbijanie kołków i słupków oporowych o r. 4-6 cm na gł boko 0.80 m w grunt kat. I-II | szt. | 5 |  | 0
Pompownia
|  | Wylewka betonowa - beton klasy C8/10 gr. 10cm | m3 | 1.6 |  | 0
|  | Monta przepompowni z polimerobetonu Dn 2000mm z szaf sterownicz o | kpl. | 1 |  | 0
|  | Dostawa przepompowni z polimerobetonu Dn 2000mm h=2,72m wraz z wyposa eniem - kompletna wraz z dodatkow pomp | stud. | 1 |  | 0
|  | Roboty ziemne wykonywane koparkami podsi biernymi o poj.ły ki 0.60 m3 w gr.kat. I-II z transp.urobku na odl.do 1 km sam.samowyład. | m3 | 8.321 |  | 0
|  | Dodatek za ka dy rozp. 1 km transportu ziemi samochodami samowyładowczymi po drogach o nawierzchni utwardzonej(kat.gr. I-IV) - do 10 km Krotno = 9 | m3 | 8.321 |  | 0
|  | Wykopy oraz przekopy o gł b.do 3.0 m wyk.na odkład koparkami podsi biernymi o poj.ły ki 0.25 - 0.60 m3 w gr.kat. I-II | m3 | 34.079 |  | 0
|  | Zasypanie wykopów .fund.podłu nych,punktowych,rowów,wykopów obiektowych spycharkami z zag szcz.mechanicznym zag szczarkami (gr.warstwy w stanie lu nym 40 cm) - kat.gr. I-II | m3 | 30.671 |  | 0
|  | Zasypywanie wykopów o cianach pionowych o szeroko ci 0.8-2.5 m i gł b.do 3.0 m w gr.kat. I-III | m3 | 3.408 |  | 0
|  | Pełne umocnienie cian wykopów wraz z rozbiórk palami szalunkowymi stalowymi (wypraskami) w gruntach suchych ; wyk.o szer.do 1 m i gł b.do 3.0 m; grunt kat. I-IV | m2 | 42.4 |  | 0
|  | Pełne umocnienie cian wykopów wraz z rozbiórk palami szalunkowymi stalowymi (wypraskami) w gruntach suchych ; wyk.o gł b.do 3.0 m -dod.za ka dy dalszy rozp. 1 m szer.w gruncie kat. I-IV Krotno = 3 | m2 | 42.4 |  | 0
|  | Poł czenie kołnierzowe dla rur Dn 65mm | szt. | 2 |  | 0
|  | Trójnik orłowy l=880mm Dn 65/100 ze stali kwasoodpornej | szt. | 1 |  | 0
|  | Poł czenie rur polietylenowych ci nieniowych PE, PEHD za pomoc kształtek elektrooporowych o r. zewn. 110 mm - mufa | złącz. | 1 |  | 0
|  | Monta kształtek ci nieniowych PE, PEHD o poł czeniach zgrzewano-kołnierzowych (tuleje kołnierzowe na lu ny kołnierz) o r.zewn trznej 110- mm | szt. | 1 |  | 0
|  | Zabezpieczenie skrzynek przy przepompowni przy pomocy polbruku gr 8 cm | m2 | 0.5 |  | 0
Odwierty odwadniające
|  | Wykonanie zło a filtracyjnego e zwiru granulowanego 8- 16 | m3 | 2.892 |  | 0
|  | Zabudowa piezometrów otwartych z filtrem w otworach wierconych systemem mechaniczno-obrotowym na gł bok.do 10 m - otwór odwadniaj cy | szt. | 47 |  | 0
|  | Zabudowa piezometrów otwartych z filtrem w otworach wierconych systemem mechaniczno-obrotowym - za ka dy dalszy 1 m gł bok. - - otwór odwadniający | m | 38 |  | 0
|  | Wyłozenie otworów geowłóknin 15-20 KN/m - 1,1 współczynnik utrudnienia do R | m2 | 41.32 |  | 0
Wycinka drzew - drewno do dyspozycji Zamawiajceo
|  | ścinanie drzew pił mechaniczn ( r. 10-15 cm) | szt. | 14 |  | 0
|  | ścinanie drzew pił mechaniczn ( r. 16-25 cm) | szt. | 84 |  | 0
|  | ścinanie drzew pił mechaniczn ( r. 26-35 cm) | szt. | 17 |  | 0
|  | ścinanie drzew pił mechaniczn ( r. 36-45 cm) | szt. | 25 |  | 0
|  | ścinanie drzew pił mechaniczn ( r. 46-55 cm) | szt. | 3 |  | 0
|  | ścinanie drzew pił mechaniczn ( r. 56-65 cm) | szt. | 4 |  | 0
|  | Mechaniczne karczowanie pni ( r. 10-15 cm) | szt. | 14 |  | 0
|  | Mechaniczne karczowanie pni ( r. 16-25 cm) | szt. | 84 |  | 0
|  | Mechaniczne karczowanie pni ( r. 26-35 cm) | szt. | 17 |  | 0
|  | Mechaniczne karczowanie pni ( r. 36-45 cm) | szt. | 25 |  | 0
|  | Mechaniczne karczowanie pni ( r. 46-55 cm) | szt. | 3 |  | 0
|  | Mechaniczne karczowanie pni ( r. 56-65 cm) | szt. | 4 |  | 0
|  | Wywo enie karpiny na odległo do 2 km | mp | 258.21 |  | 0
|  | Wywo enie dłu yc na odległo do 2 km | mp | 281.812 |  | 0
|  | Wywo enie gał zi na odległo do 2 km | mp | 783.07 |  | 0
|  | Wywo enie karpiny i gał zi - dodatek za ka de dalsze 0.5 km wywozu Krotno = 6 | mp | 783.07 |  | 0
|  | Mechaniczne karczowanie g stych krzaków i podszycia | ha | 0.046 |  | 0
Odwodnienie
|  | Igłofiltry o rednicy do 50 mm wpłukiwane w grunt bezpo rednio z obsypk do gł boko ci 4 m. | szt. | 302 |  | 0
|  | Praca zestawu odwodnieniowego wraz z pomp | m-g | 792 |  | 0
|  | Praca pompy odwodnieniowej - pompownie rezerwowe tylko pompa dla zestwu odwodnieniowego | godz | 238 |  | 0
|  | Ruroci gi stalowe kołnierzowe (tymczasowe) z rur o r.nom. 150-200 mmprzestawianie 6 razy - wspólczynnik do R i S 6 | m | 50 |  | 0
| Roboty demontaowe i wznowieniowe |  |  |  |  | 0
|  | Rozebranie chodników, wysepek przystankowych i przej dla pieszych z płyt betonowych 50x50x7 cm na podsypce piaskowej | m2 | 105 |  | 0
|  | Chodniki z płyt betonowych 50x50x7 cm na podsypce cementowo-piaskowej z wypełnieniem spoin zapraw cementow -80% z odzysku | m2 | 105 |  | 0
|  | Zabudowa piezometrów zamkni tych w otworach wierconych systemem mechaniczno- obrotowym na gł bok.do 10 m i Demontaz i ponowny monta przy wylocie W1- współczynnik do R i S 1,6 M=0 | szt. | 1 |  | 0
|  | Rozebranie obrze y 8x30 cm na podsypce piaskowej | m | 90 |  | 0
|  | Obrze a betonowe o wymiarach 30x8 cm na podsypce cementowo-piaskowej, spoiny wypełnione zapraw cementow - 80 % z odzysku | m | 90 |  | 0
| Kolizja z sieci wodocigow |  |  |  |  | 0
|  | Wykopy z załadunkiem r cznym i transportem na odległo do 1 km (grunt kat. I-II) | m3 | 21.11 |  | 0
|  | Dodatek za ka dy rozp. 1 km transportu ziemi samochodami samowyładowczymi po terenie lub drogach gruntowych (kat.gr. I-IV) Krotno = 9 | m3 | 21.11 |  | 0
|  | Pełne umocnienie cian wykopów wraz z rozbiórk palami szalunkowymi stalowymi (wypraskami) w gruntach suchych ; wyk.o szer.do 1 m i gł b.do 3.0 m; grunt kat. I-IV Krotno = 9 | m2 | 46.912 |  | 0
|  | Zasypywanie wykopów o cianach pionowych o szeroko ci 0.8-2.5 m i gł b.do 3.0 m w gr.kat. I-III - piasek Krotno = 9 | m3 | 45.481 |  | 0
|  | Rozebranie chodników, wysepek przystankowych i przej dla pieszych z płyt betonowych 50x50x7 cm na podsypce piaskowej | m2 | 18.75 |  | 0
|  | Chodniki z płyt betonowych 50x50x7 cm na podsypce cementowo-piaskowej z wypełnieniem spoin zapraw cementow -80% z odzysku | m2 | 18.75 |  | 0
|  | Podło a pod kanały i obiekty z materiałów sypkich grub. 10 cm | m3 | 1.116 |  | 0
|  | Monta ruroci gów z rur polietylenowych (PE, PEHD) o r.zewn trznej 110 mm | m | 12.4 |  | 0
|  | Poł czenie rur polietylenowych ci nieniowych PE, PEHD metod zgrzewania czołowego o r. zewn. 110 mm | złącz. | 3 |  | 0
|  | Poł czenie rur polietylenowych ci nieniowych PE, PEHD za pomoc kształtek elektrooporowych o r. zewn. 110 mm - mufa | złącz. | 12 |  | 0
|  | Poł czenie rur polietylenowych ci nieniowych PE, PEHD metod zgrzewania czołowego o r. zewn. 110 mm - łuk formowany Dn 110mm 45st. | złącz. | 12 |  | 0
|  | Połaczenie rur PE rura-rura Dn 100mm | szt. | 4 |  | 0
|  | Rury ochronne o r.nom.200 mm | m | 9 |  | 0
|  | Uszczelnianie ko ców rur ochronnych o r.nom.200 mm - manszeta 200/ 100mm | szt. | 4 |  | 0
|  | Oznakowanie trasy ruroci gu uło onego w ziemi ta m z tworzywa sztucznego | m | 12.4 |  | 0
| Roboty elektryczne |  |  |  |  | 0
|  | Kopanie rowów dla przepustów w sposób r czny w gruncie kat. III | m3 | 55.36 |  | 0
|  | Zasypywanie rowów dla przepustów wykonanych r cznie w gruncie kat. III | m3 | 41.52 |  | 0
|  | Nasypanie warstwy piasku na dnie rowu kablowego o szeroko ci do 0.4 m | m | 346 |  | 0
|  | Zag szczenie nasypów ubijakami mechanicznymi; grunty spoiste kat. III-IV | m3 | 55.36 |  | 0
|  | Rury ochronne z PCW - DVK 50 niebieska | m | 48 |  | 0
|  | Rury ochronne z PCW - DVK 110 niebieska | m | 24 |  | 0
|  | Rury ochronne z PCW - DVK 110 czerwona | m | 10 |  | 0
|  | Rury ochronne z PCW - DVK 160 niebieska | m | 45 |  | 0
|  | Zabezpieczenie istniej cych kabli energetycznych rurami ochronnymi dwudzielnymi z PCW o r. 110 | m | 56 |  | 0
|  | Ł czenie kabli wielo yłowych o przekroju ył 120 mm2 z kablami jedno yłowymi z zastosowaniem mufy przelotowej i muf z ta m izolacyjnych na napi cie do 20 kV | szt. | 2 |  | 0
|  | Układanie kabli o masie do 3.0 kg/m w rurach, pustakach lub kanałach zamkniętych - XRUHAKXs | m | 66 |  | 0
|  | Badanie linii kablowej S.N. | odc. | 1 |  | 0
|  | Kopanie rowów dla kabli w sposób r czny w gruncie kat. III | m3 | 81.6 |  | 0
|  | Układanie kabli o masie do 1.0 kg/m w rowach kablowych r cznie YKY 4x16 | m | 255 |  | 0
|  | Zasypywanie rowów dla kabli wykonanych r cznie w gruncie kat. III | m3 | 61.2 |  | 0
|  | Rury ochronne z PCW - DVK 50 niebieska | m | 51 |  | 0
|  | Nasypanie warstwy piasku na dnie rowu kablowego o szeroko ci do 0.4 m | m | 510 |  | 0
|  | Zag szczenie nasypów ubijakami mechanicznymi; grunty spoiste kat. III-IV | m3 | 81.6 |  | 0
|  | Zarobienie na sucho ko ca kabla 4- yłowego o przekroju ył 240 mm2 na napi cie do 1 kV o izolacji i powłoce z tworzyw sztucznych | szt. | 2 |  | 0
|  | Uziomy ze stali profilowanej miedziowane o długo ci 4.5 m (metoda wykonania obrotowa) - grunt kat.III | szt. | 2 |  | 0
|  | Uziomy ze stali profilowanej miedziowane (metoda wykonania obrotowa) - grunt kat.III za nast pne 1.5 m długo ci | szt. | 2 |  | 0
|  | Badanie linii kablowej N.N.- kabel 4- yłowy | odc. | 1 |  | 0
|  | Badania i pomiary instalacji uziemiaj cej (ka dy nast pny pomiar) | szt. | 1 |  | 0
|  | Badania i pomiary instalacji uziemiaj cej (pierwszy pomiar) | szt. | 1 |  | 0
|  | Monta i stawianie słupów o wietleniowych - słup stalowy rurowy ocynkowany o wysoko ci h=6,0m np. MABO 06 h=6m lub równowa ny | szt. | 1 |  | 0
|  | Monta opraw o wietlenia zewn trznego na słupie - SGS101 70W | szt. | 1 |  | 0
|  | Kopanie rowów dla kabli w sposób r czny w gruncie kat. III | m3 | 4.8 |  | 0
|  | Nasypanie warstwy piasku na dnie rowu kablowego o szeroko ci do 0.6 m Krotno = 2 | m | 10 |  | 0
|  | Zasypywanie rowów dla kabli wykonanych r cznie w gruncie kat. III | m3 | 4.8 |  | 0
|  | Układanie kabli o masie do 0.5 kg/m w rowach kablowych r cznie | m | 3 |  | 0
|  | Badanie linii kablowej N.N.- kabel 3- yłowy | odc. | 1 |  | 0
|  | Pomiary nat enia o wietlenia - pierwszy kpl. 5 pomiarów dok.na stanowisku | kpl. pom. | 1 |  | 0
[5 empty] | razem netto | 0
[5 empty] | VAT | 0
[5 empty] | razem brutto | 0