## Zakres rzecz-finans
SIWZ.WIM.ZP.271.1.3.2012
Załącznik nr 2.1 do umowy nr ............... z dnia ...................... 2012 r
ZAKRES RZECZOWO-FINANSOWY
Przebudowa Placu Wolności w ramach przebudowy centralnego układu komunikacyjnego śródmieścia w Świnoujściu
Nr poz. | Nr ST | Opis robót | Jm | Ilość | Cena | Wartość netto [zł] | Wartość brutto [zł]
1 | 2 | 3 | 4 | 5 | 6 | 8 | 9
1. ZAGOSPODAROWANIE PLACU WOLNOŚCI
1.1. ROZBIÓRKI
1.1.1. Rozebranie nawierzchni asfaltowej
1 | ST:SST B.1.01 | Rozebranie mechaniczne nawierzchni bitumicznej o grubości 3cm - gr. warstwy od 11-18 cm | m2 | 2383.75 |  | 0 | 0
2 | ST:SST B.1.01 | Rozebranie mechaniczne nawierzchni z mieszanek mineralno-bitumicznych o grubości 3cm - za każdy dalszy 1cm - gr. warstwy od 11-18 cm (Krotność= 11,5) | m2 | 2383.75 |  | 0 | 0
3 | ST:SST B.1.01 | Rozebranie mechaniczne podbudowy z kruszywa kamiennego o grubości 15cm | m2 | 2383.75 |  | 0 | 0
1.1.2. Rozebranie nawierzchni z kostki i płyt kamiennych i betonowych
4 | ST:SST B.1.01 | Rozebranie nawierzchni z kostki betonowej na podsypce cementowo-piaskowej z wypełnieniem spoin | m2 | 275 |  | 0 | 0
5 | ST:SST B.1.01 | Rozebranie chodników,wysepek przystankowych i przejść dla pieszych z płyt kamiennych | m2 | 123 |  | 0 | 0
6 | ST:SST B.1.01 | Rozebranie chodników,wysepek przystankowych i przejść dla pieszych z płyt betonowych o wymiarach 20x20cm na podsypce cementowo-piaskowej | m2 | 225 |  | 0 | 0
7 | ST:SST B.1.01 | Rozebranie chodników,wysepek przystankowych i przejść dla pieszych z płyt betonowych o wymiarach 30x30cm na podsypce cementowo-piaskowej | m2 | 1060 |  | 0 | 0
8 | ST:SST B.1.01 | Rozebranie mechaniczne nawierzchni z brukowca o wysokości 16-20cm | m2 | 841.5 |  | 0 | 0
9 | ST:SST B.1.01 | Rozebranie mechaniczne nawierzchni z kostki kamiennej rzędowej o wysokości 18cm na podsypce cementowo-piaskowej | m2 | 841.5 |  | 0 | 0
10 | ST:SST B.1.01 | Rozebranie oporników kamiennych o wymiarach 20x35cm, na podsypce cementowo-piaskowej | m | 345.9 |  | 0 | 0
11 | ST:SST B.1.01 | Rozebranie krawężników betonowych o wymiarach 15x30cm, na podsypce cementowo-piaskowej | m | 261.8 |  | 0 | 0
12 | ST:SST B.1.01 | Rozebranie obrzeży o wymiarach 8x30cm, na podsypce piaskowej | m | 57.1 |  | 0 | 0
1.1.3. Wywóz materiałów i utylizacja
13 | ST:SST B.1.01 | Ręczny załadunek i wyładunek materiałów budowlanych na samochody lub przyczepy skrzyniowe - ładunek kategorii III | t | 151.47 |  | 0 | 0
14 | ST:SST B.1.01 | Transport wewnętrzny samochodem o ładowności ponad 5 do 10t materiałów sztukowych o masie od 200 do 1000kg z załadunkiem i wyładunkiem mechanicznym - 10 km | t | 151.47 |  | 0 | 0
15 | ST:SST B.1.01 | Nakłady uzupełniające do tablicy 1507 na transport materiałów sztukowych na dalsze 0,5km ponad 0,5km samochodem skrzyniowym o ładowności ponad 5 do 10t (Krotność= 19) | t | 151.47 |  | 0 | 0
16 | ST:SST B.1.01 | Wywiezienie gruzu z terenu rozbiórki ładowanego koparko-ładowarką na samochody samowyładowcze przy obsłudze 3 samochodów na zmianę roboczą i mechaniczne wyładowanie | m3 | 1019.03 |  | 0 | 0
17 | ST:SST B.1.01 | Transport gruzu z terenu rozbiórki samochodem ciężarowym na odległość 1km mechanicznie ładowanego i wyładowanego | m3 | 1019.03 |  | 0 | 0
18 | ST:SST B.1.01 | Transport gruzu z terenu rozbiórki samochodem ciężarowym na odległość 1km mechanicznie ładowanego i wyładowanego - nakłady uzupełniające na każdy dalszy rozpoczęty km ponad 1km odległości - do 10km (Krotność= 9) | m3 | 1019.03 |  | 0 | 0
19 | ST:SST B.1.01 | Opłata za wysypisko - gruz | t | 1732.351 |  | 0 | 0
1.1.4. Nawierzchnie trawiaste
20 | ST:SST B.1.01 | Mechaniczne zdjęcie spycharką warstwy ziemi urodzajnej z gruntu zadarnionego | m3 | 225.927 |  | 0 | 0
21 | ST:SST B.1.01 | Wywiezienie gruzu z terenu rozbiórki ładowanego koparko-ładowarką na samochody samowyładowcze przy obsłudze 3 samochodów na zmianę roboczą i mechaniczne wyładowanie - wywóz z terenów - wywóz ziemi trawiastej | m3 | 225.927 |  | 0 | 0
22 | ST:SST B.1.01 | Transport gruzu z terenu rozbiórki samochodem ciężarowym na odległość 1km mechanicznie ładowanego i wyładowanego - wywóz ziemi trawiastej | m3 | 225.927 |  | 0 | 0
23 | ST:SST B.1.01 | Transport gruzu z terenu rozbiórki samochodem ciężarowym na odległość 1km mechanicznie ładowanego i wyładowanego - nakłady uzupełniające na każdy dalszy rozpoczęty km ponad 1km odległości - do 10km - wywóz ziemi trawiastej (Krotność= 9) | m3 | 225.927 |  | 0 | 0
24 | ST:SST B.1.01 | Opłata za wysypisko - ziemia zanieczyszczona | t | 361.483 |  | 0 | 0
1.1.5. Zieleń do wycinki
25 | ST:SST B.1.01 | Ręczne ścinanie i karczowanie krzaków i podszyć średniej gęstości | ha | 0.013 |  | 0 | 0
26 | ST:SST B.1.01 | Transport gałęzi na odległość do 2km - wywóz 10 km | mp | 186 |  | 0 | 0
27 | ST:SST B.1.01 | Dopłata za każde 0,5km ponad 2km transportu karpiny i gałęzi (Krotność= 16) | mp | 186 |  | 0 | 0
1.1.6. Demontaż WC
28 | ST:SST B.1.01 | Demontaż WC | szt | 1 |  | 0 | 0
29 | ST:SST B.1.01 | Rozbiórka elementów konstrukcji betonowych zbrojonych | m3 | 25 |  | 0 | 0
30 | ST:SST B.1.02 | Zasypanie wykopów spycharkami gąsienicowymi 74kW (100KM) z przemieszczeniem gruntu kategorii I-III na odległość do 10m - zasypanie wykopu po zdemontowanym budynku wc | m3 | 250 |  | 0 | 0
31 | ST:SST B.1.01 | Wywiezienie gruzu z terenu rozbiórki ładowanego koparko-ładowarką na samochody samowyładowcze przy obsłudze 3 samochodów na zmianę roboczą i mechaniczne wyładowanie | m3 | 25 |  | 0 | 0
32 | ST:SST B.1.01 | Transport gruzu z terenu rozbiórki samochodem ciężarowym na odległość 1km mechanicznie ładowanego i wyładowanego | m3 | 25 |  | 0 | 0
33 | ST:SST B.1.01 | Transport gruzu z terenu rozbiórki samochodem ciężarowym na odległość 1km mechanicznie ładowanego i wyładowanego - nakłady uzupełniające na każdy dalszy rozpoczęty km ponad 1km odległości - do 15km (Krotność= 9) | m3 | 25 |  | 0 | 0
34 | ST:SST B.1.01 | Opłata za wysypisko - gruz | t | 50 |  | 0 | 0
1.2. NAWIERZCHNIE
1.2.1. Regulacja nawierzchni
35 | ST:SST B.4.02 | Regulacja powierzchni isniejącej w miejscu dowiązania do nawierzchni projektowanej | m2 | 30 |  | 0 | 0
36 | ST:SST B.4.02 | Ława betonowa z oporem pod krawężniki o wym. 35x45cm | m3 | 0.48 |  | 0 | 0
37 | ST:SST B.4.02 | Opornik kamienny o wymiarach 15x30cm | m | 4 |  | 0 | 0
1.2.2. Nawierzchni - Konstrukcja 1
38 | ST:SST B.4.02 | Koryta o głębokości 20 cm wykonywane mechanicznie na całej szerokości jezdni i chodników w gruncie kategorii I-IV | m2 | 2395.05 |  | 0 | 0
39 | ST:SST B.4.02 | Koryta wykonywane mechanicznie na całej szerokości jezdni i chodników w gruncie kategorii I-IV - za każde dalsze 5cm ponad 20cm (Krotność= 8,6) | m2 | 2395.05 |  | 0 | 0
40 | ST:SST B.4.02 | Profilowanie i zagęszczanie mechaniczne podłoża pod warstwy konstrukcyjne nawierzchni w gruncie kategorii I-IV | m2 | 2395.05 |  | 0 | 0
41 | ST:SST B.4.02 | Warstwa dolna podbudowy z kruszywa naturalnego o grubości po zagęszczeniu 20cm | m2 | 2395.05 |  | 0 | 0
42 | ST:SST B.4.02 | Warstwa dolna podbudowy z kruszywa naturalnego o grubości po zagęszczeniu 20cm - za każdy dalszy 1cm (Krotność= 10) | m2 | 2395.05 |  | 0 | 0
43 | ST:SST B.4.02 | Warstwa dolna podbudowy z kruszywa łamanego o grubości po zagęszczeniu 15cm | m2 | 2395.05 |  | 0 | 0
44 | ST:SST B.4.02 | Warstwa dolna podbudowy z kruszywa łamanego o grubości po zagęszczeniu 15cm - za każdy dalszy 1cm (Krotność= 5) | m2 | 2395.05 |  | 0 | 0
45 | ST:SST B.4.02 | Warstwy podsypkowe cementowo-piaskowe, zagęszczane mechanicznie o grubości po zagęszczeniu 3cm | m2 | 2395.05 |  | 0 | 0
46 | ST:SST B.4.02 | Warstwy podsypkowe cementowo-piaskowe zagęszczane mechanicznie - za każdy dalszy 1cm ponad 3cm (Krotność= 2) | m2 | 2395.05 |  | 0 | 0
47 | ST:SST B.4.02 | Chodniki z płyt z konglomeratu kamiennego 30x60cm na podsypce cementowo-piaskowej, z wypełnieniem spoin zaprawą cementową - kolor jasno-szary | m2 | 2395.05 |  | 0 | 0
1.2.3. Nawierzchni - Konstrukcja 2
48 | ST:SST B.4.02 | Koryta o głębokości 20 cm wykonywane mechanicznie na całej szerokości jezdni i chodników w gruncie kategorii I-IV | m2 | 238.38 |  | 0 | 0
49 | ST:SST B.4.02 | Koryta wykonywane mechanicznie na całej szerokości jezdni i chodników w gruncie kategorii I-IV - za każde dalsze 5cm ponad 20cm (Krotność= 10,2) | m2 | 238.38 |  | 0 | 0
50 | ST:SST B.4.02 | Profilowanie i zagęszczanie mechaniczne podłoża pod warstwy konstrukcyjne nawierzchni w gruncie kategorii I-IV | m2 | 238.38 |  | 0 | 0
51 | ST:SST B.4.02 | Warstwa dolna podbudowy z kruszywa naturalnego o grubości po zagęszczeniu 20cm | m2 | 238.38 |  | 0 | 0
52 | ST:SST B.4.02 | Warstwa dolna podbudowy z kruszywa naturalnego o grubości po zagęszczeniu 20cm - za każdy dalszy 1cm (Krotność= 10) | m2 | 238.38 |  | 0 | 0
53 | ST:SST B.4.02 | Warstwa dolna podbudowy z kruszywa łamanego o grubości po zagęszczeniu 15cm | m2 | 238.38 |  | 0 | 0
54 | ST:SST B.4.02 | Warstwa dolna podbudowy z kruszywa łamanego o grubości po zagęszczeniu 15cm - za każdy dalszy 1cm (Krotność= 5) | m2 | 238.38 |  | 0 | 0
55 | ST:SST B.4.02 | Warstwy podsypkowe cementowo-piaskowe, zagęszczane mechanicznie o grubości po zagęszczeniu 3cm | m2 | 238.38 |  | 0 | 0
56 | ST:SST B.4.02 | Warstwy podsypkowe cementowo-piaskowe zagęszczane mechanicznie - za każdy dalszy 1cm ponad 3cm (Krotność= 2) | m2 | 238.38 |  | 0 | 0
57 | ST:SST B.4.02 | Chodniki z płyt granitowych płomieniowanych 60x120 o wysokości 12cm na podsypce cementowo-piaskowej - kolor jasnoszary | m2 | 238.38 |  | 0 | 0
58 | ST:SST B.4.02 | Spoinowanie bruków - spoina z żywicy chemoutwardzalnej przepuszczalnej | m2 | 238.38 |  | 0 | 0
59 | ST:SST B.4.02 | Zabezpieczenie nawierzchni - Impregnat do płyt klamiennych Nano | m2 | 238.38 |  | 0 | 0
1.2.4. Nawierzchni - Konstrukcja 3A
60 | ST:SST B.4.02 | Koryta o głębokości 20 cm wykonywane mechanicznie na całej szerokości jezdni i chodników w gruncie kategorii I-IV | m2 | 935.31 |  | 0 | 0
61 | ST:SST B.4.02 | Koryta wykonywane mechanicznie na całej szerokości jezdni i chodników w gruncie kategorii I-IV - za każde dalsze 5cm ponad 20cm (Krotność= 9) | m2 | 935.31 |  | 0 | 0
62 | ST:SST B.4.02 | Profilowanie i zagęszczanie mechaniczne podłoża pod warstwy konstrukcyjne nawierzchni w gruncie kategorii I-IV | m2 | 935.31 |  | 0 | 0
63 | ST:SST B.4.02 | Warstwa dolna podbudowy z kruszywa naturalnego o grubości po zagęszczeniu 20cm | m2 | 935.31 |  | 0 | 0
64 | ST:SST B.4.02 | Warstwa dolna podbudowy z kruszywa naturalnego o grubości po zagęszczeniu 20cm - za każdy dalszy 1cm (Krotność= 10) | m2 | 935.31 |  | 0 | 0
65 | ST:SST B.4.02 | Warstwa dolna podbudowy z kruszywa łamanego o grubości po zagęszczeniu 15cm | m2 | 935.31 |  | 0 | 0
66 | ST:SST B.4.02 | Warstwa dolna podbudowy z kruszywa łamanego o grubości po zagęszczeniu 15cm - za każdy dalszy 1cm (Krotność= 5) | m2 | 935.31 |  | 0 | 0
67 | ST:SST B.4.02 | Warstwy podsypkowe cementowo-piaskowe, zagęszczane mechanicznie o grubości po zagęszczeniu 3cm | m2 | 935.31 |  | 0 | 0
68 | ST:SST B.4.02 | Warstwy podsypkowe cementowo-piaskowe zagęszczane mechanicznie - za każdy dalszy 1cm ponad 3cm (Krotność= 2) | m2 | 935.31 |  | 0 | 0
69 | ST:SST B.4.02 | Chodniki z kostki kamiennej granitowej 9/11 cm, góra cięta i płomieniowana na podsypce cementowo-piaskowej - kolor jasno-szary | m2 | 935.31 |  | 0 | 0
70 | ST:SST B.4.02 | Spoinowanie bruków z kostki granitowej - spoina z żywicy chemoutwardzalnej przepuszczalnej | m2 | 935.31 |  | 0 | 0
1.2.5. Nawierzchni - Konstrukcja 3B
71 | ST:SST B.4.02 | Koryta o głębokości 20 cm wykonywane mechanicznie na całej szerokości jezdni i chodników w gruncie kategorii I-IV | m2 | 12.5 |  | 0 | 0
72 | ST:SST B.4.02 | Koryta wykonywane mechanicznie na całej szerokości jezdni i chodników w gruncie kategorii I-IV - za każde dalsze 5cm ponad 20cm (Krotność= 9) | m2 | 12.5 |  | 0 | 0
73 | ST:SST B.4.02 | Profilowanie i zagęszczanie mechaniczne podłoża pod warstwy konstrukcyjne nawierzchni w gruncie kategorii I-IV | m2 | 12.5 |  | 0 | 0
74 | ST:SST B.4.02 | Warstwa dolna podbudowy z kruszywa naturalnego o grubości po zagęszczeniu 20cm | m2 | 12.5 |  | 0 | 0
75 | ST:SST B.4.02 | Warstwa dolna podbudowy z kruszywa naturalnego o grubości po zagęszczeniu 20cm - za każdy dalszy 1cm (Krotność= 10) | m2 | 12.5 |  | 0 | 0
76 | ST:SST B.4.02 | Warstwa dolna podbudowy z kruszywa łamanego o grubości po zagęszczeniu 15cm | m2 | 12.5 |  | 0 | 0
77 | ST:SST B.4.02 | Warstwa dolna podbudowy z kruszywa łamanego o grubości po zagęszczeniu 15cm - za każdy dalszy 1cm (Krotność= 5) | m2 | 12.5 |  | 0 | 0
78 | ST:SST B.4.02 | Warstwy podsypkowe cementowo-piaskowe, zagęszczane mechanicznie o grubości po zagęszczeniu 3cm | m2 | 12.5 |  | 0 | 0
79 | ST:SST B.4.02 | Warstwy podsypkowe cementowo-piaskowe zagęszczane mechanicznie - za każdy dalszy 1cm ponad 3cm (Krotność= 2) | m2 | 12.5 |  | 0 | 0
80 | ST:SST B.4.02 | Chodniki z kostki kamiennej granitowej 9/11 cm, góra cięta i płomieniowana na podsypce cementowo-piaskowej - kolor czarny | m2 | 12.5 |  | 0 | 0
81 | ST:SST B.4.02 | Spoinowanie bruków z kostki granitowej - spoina z żywicy chemoutwardzalnej przepuszczalnej | m2 | 12.5 |  | 0 | 0
1.2.6. Nawierzchni - Konstrukcja 4
82 | ST:SST B.4.02 | Koryta o głębokości 20 cm wykonywane mechanicznie na całej szerokości jezdni i chodników w gruncie kategorii I-IV | m2 | 204.7 |  | 0 | 0
83 | ST:SST B.4.02 | Profilowanie i zagęszczanie mechaniczne podłoża pod warstwy konstrukcyjne nawierzchni w gruncie kategorii I-IV | m2 | 204.7 |  | 0 | 0
84 | ST:SST B.4.02 | Warstwa dolna podbudowy z kruszywa naturalnego o grubości po zagęszczeniu 20cm | m2 | 204.7 |  | 0 | 0
85 | ST:SST B.4.02 | Warstwa dolna podbudowy z kruszywa naturalnego o grubości po zagęszczeniu 20cm - za każdy dalszy 1cm (Krotność= 16) | m2 | 204.7 |  | 0 | 0
86 | ST:SST B.4.02 | Warstwa dolna podbudowy z kruszywa łamanego o grubości po zagęszczeniu 15cm | m2 | 204.7 |  | 0 | 0
87 | ST:SST B.4.02 | Warstwa dolna podbudowy z kruszywa łamanego o grubości po zagęszczeniu 15cm - za każdy dalszy 1cm (Krotność= 5) | m2 | 204.7 |  | 0 | 0
88 | ST:SST B.4.02 | Nawierzchnia mineralna np typu Hanse Mineral 0/16 gr 5cm | m2 | 204.7 |  | 0 | 0
89 | ST:SST B.4.02 | Nawierzchnia mineralna np typu Hanse Grand 0/8 gr 3cm | m2 | 204.7 |  | 0 | 0
1.2.7. Nawierzchni - Konstrukcja 5A
90 | ST:SST B.4.02 | Koryta o głębokości 20 cm wykonywane mechanicznie na całej szerokości jezdni i chodników w gruncie kategorii I-IV | m2 | 50.4 |  | 0 | 0
91 | ST:SST B.4.02 | Koryta wykonywane mechanicznie na całej szerokości jezdni i chodników w gruncie kategorii I-IV - za każde dalsze 5cm ponad 20cm (Krotność= 7,4) | m2 | 50.4 |  | 0 | 0
92 | ST:SST B.4.02 | Profilowanie i zagęszczanie mechaniczne podłoża pod warstwy konstrukcyjne nawierzchni w gruncie kategorii I-IV | m2 | 50.4 |  | 0 | 0
93 | ST:SST B.4.02 | Warstwa dolna podbudowy z kruszywa naturalnego o grubości po zagęszczeniu 20cm | m2 | 50.4 |  | 0 | 0
94 | ST:SST B.4.02 | Warstwa dolna podbudowy z kruszywa naturalnego o grubości po zagęszczeniu 20cm - za każdy dalszy 1cm (Krotność= 10) | m2 | 50.4 |  | 0 | 0
95 | ST:SST B.4.02 | Podbudowy betonowe z dylatacją o grubości warstwy po zagęszczeniu 12cm - Beton C8/10 | m2 | 50.4 |  | 0 | 0
96 | ST:SST B.4.02 | Podbudowy betonowe z dylatacją - za każdy dalszy 1cm ponad 12cm (Krotność= 8) | m2 | 50.4 |  | 0 | 0
97 | ST:SST B.4.02 | Izolacje przeciwwodne z papy na powierzchniach poziomych na lepiku asfaltowym na zimno - pierwsza warstwa | m2 | 50.4 |  | 0 | 0
98 | ST:SST B.4.02 | Izolacje przeciwwodne z papy na powierzchniach poziomych na lepiku asfaltowym na zimno - druga warstwa | m2 | 50.4 |  | 0 | 0
99 | ST:SST B.4.02 | Drenaże - geowłóknina | m2 | 50.4 |  | 0 | 0
100 | ST:SST B.4.02 | Podłoga z desek struganych o grubości 32mm - deski na legarach - deski drewniane z drewna egzotycznego gr. 25 mm | m2 | 50.4 |  | 0 | 0
1.2.8. Nawierzchni - Konstrukcja 5B
101 | ST:SST B.4.02 | Koryta o głębokości 20 cm wykonywane mechanicznie na całej szerokości jezdni i chodników w gruncie kategorii I-IV | m2 | 17.52 |  | 0 | 0
102 | ST:SST B.4.02 | Koryta wykonywane mechanicznie na całej szerokości jezdni i chodników w gruncie kategorii I-IV - za każde dalsze 5cm ponad 20cm (Krotność= 11,8) | m2 | 17.52 |  | 0 | 0
103 | ST:SST B.4.02 | Profilowanie i zagęszczanie mechaniczne podłoża pod warstwy konstrukcyjne nawierzchni w gruncie kategorii I-IV | m2 | 17.52 |  | 0 | 0
104 | ST:SST B.4.02 | Warstwa dolna podbudowy z kruszywa naturalnego o grubości po zagęszczeniu 20cm | m2 | 17.52 |  | 0 | 0
105 | ST:SST B.4.02 | Warstwa dolna podbudowy z kruszywa naturalnego o grubości po zagęszczeniu 20cm - za każdy dalszy 1cm (Krotność= 10) | m2 | 17.52 |  | 0 | 0
106 | ST:SST B.4.02 | Podkłady betonowe na podłożu gruntowym w budownictwie mieszkaniowym i użyteczności publicznej z transportem i układaniem ręcznym - podkłady betonowe z betonu C8/10 pod belkami | m3 | 0.876 |  | 0 | 0
107 | ST:SST B.4.02 | Belki i podciągi żelbetowe o stosunku długości deskowanego obwodu do przekroju belki do 16m/m2 z ręcznym układaniem betonu - belki monolityczne o wymisrsch 19x20 cm z betonu C35/45 | m3 | 3.504 |  | 0 | 0
108 | ST:SST B.4.02 | Izolacje przeciwwodne z papy na powierzchniach poziomych na lepiku asfaltowym na zimno - pierwsza warstwa | m2 | 17.52 |  | 0 | 0
109 | ST:SST B.4.02 | Izolacje przeciwwodne z papy na powierzchniach poziomych na lepiku asfaltowym na zimno - druga warstwa | m2 | 17.52 |  | 0 | 0
110 | ST:SST B.4.02 | Wypełnienie przestrzeni miedzy belkami kruszywem naturalnym niezagęszczonym do 2/3 wysokości belki | m2 | 17.52 |  | 0 | 0
111 | ST:SST B.4.02 | Wypełnienie przestrzeni miedzy belkami kruszywem naturalnym niezagęszczonym do 2/3 wysokości belki - za każdy dalszy 1cm ponad 10cm (Krotność= 5) | m2 | 17.52 |  | 0 | 0
112 | ST:SST B.4.02 | Podłoga z desek struganych o grubości 32mm - deski na legarach - deski drewniane z drewna egzotycznego gr. 25 mm | m2 | 17.52 |  | 0 | 0
1.2.9. Nawierzchnia - Konstrukcja 5C
113 | ST:SST B.2.02 | Belki stalowe | t | 1.854 |  | 0 | 0
114 | ST:SST B.4.02 | Podłoga z desek struganych o grubości 32mm - deski na legarach - deski drewniane z drewna egzotycznego gr. 25 mm | m2 | 28.74 |  | 0 | 0
1.2.10. Nawierzchni - Konstrukcja 6
115 | ST:SST B.4.02 | Koryta o głębokości 20 cm wykonywane mechanicznie na całej szerokości jezdni i chodników w gruncie kategorii I-IV | m2 | 380.68 |  | 0 | 0
116 | ST:SST B.4.02 | Koryta wykonywane mechanicznie na całej szerokości jezdni i chodników w gruncie kategorii I-IV - za każde dalsze 5cm ponad 20cm (Krotność= 9,4) | m2 | 380.68 |  | 0 | 0
117 | ST:SST B.4.02 | Profilowanie i zagęszczanie mechaniczne podłoża pod warstwy konstrukcyjne nawierzchni w gruncie kategorii I-IV | m2 | 380.68 |  | 0 | 0
118 | ST:SST B.4.02 | Warstwa dolna podbudowy z kruszywa naturalnego o grubości po zagęszczeniu 20cm | m2 | 380.68 |  | 0 | 0
119 | ST:SST B.4.02 | Warstwa dolna podbudowy z kruszywa naturalnego o grubości po zagęszczeniu 20cm - za każdy dalszy 1cm (Krotność= 10) | m2 | 380.68 |  | 0 | 0
120 | ST:SST B.4.02 | Warstwa dolna podbudowy z kruszywa łamanego o grubości po zagęszczeniu 15cm | m2 | 380.68 |  | 0 | 0
121 | ST:SST B.4.02 | Warstwa dolna podbudowy z kruszywa łamanego o grubości po zagęszczeniu 15cm - za każdy dalszy 1cm (Krotność= 5) | m2 | 380.68 |  | 0 | 0
122 | ST:SST B.4.02 | Warstwy podsypkowe cementowo-piaskowe, zagęszczane mechanicznie o grubości po zagęszczeniu 3cm | m2 | 380.68 |  | 0 | 0
123 | ST:SST B.4.02 | Warstwy podsypkowe cementowo-piaskowe zagęszczane mechanicznie - za każdy dalszy 1cm ponad 3cm (Krotność= 2) | m2 | 380.68 |  | 0 | 0
124 | ST:SST B.4.02 | Chodniki z płyt granitowych płomieniowanych 120x120 o wysokości 12cm układane na zaprawie cementowo-piaskowej | m2 | 380.68 |  | 0 | 0
125 | ST:SST B.4.02 | Spoinowanie bruków - spoina z żywicy chemoutwardzalnej przepuszczalnej | m2 | 380.68 |  | 0 | 0
126 | ST:SST B.4.02 | Zabezpieczenie nawierzchni - Impregnat do płyt klamiennych Nano | m2 | 380.68 |  | 0 | 0
1.2.11. Nawierzchni - Konstrukcja 7
127 | ST:SST B.4.02 | Koryta o głębokości 20 cm wykonywane mechanicznie na całej szerokości jezdni i chodników w gruncie kategorii I-IV | m2 | 149.47 |  | 0 | 0
128 | ST:SST B.4.02 | Koryta wykonywane mechanicznie na całej szerokości jezdni i chodników w gruncie kategorii I-IV - za każde dalsze 5cm ponad 20cm (Krotność= 6) | m2 | 149.47 |  | 0 | 0
129 | ST:SST B.4.02 | Profilowanie i zagęszczanie mechaniczne podłoża pod warstwy konstrukcyjne nawierzchni w gruncie kategorii I-IV | m2 | 149.47 |  | 0 | 0
130 | ST:SST B.4.02 | Warstwa dolna podbudowy z kruszywa naturalnego o grubości po zagęszczeniu 20cm | m2 | 149.47 |  | 0 | 0
131 | ST:SST B.4.02 | Warstwa dolna podbudowy z kruszywa naturalnego o grubości po zagęszczeniu 20cm - za każdy dalszy 1cm (Krotność= 10) | m2 | 149.47 |  | 0 | 0
132 | ST:SST B.4.02 | Podkłady betonowe na podłożu gruntowym w budownictwie mieszkaniowym i użyteczności publicznej z transportem i układaniem ręcznym - podkłady betonowe z betonu C8/10 10 cm | m3 | 14.947 |  | 0 | 0
133 | ST:SST B.4.02 | Warstwa górna o grubości 5cm nawierzchni betonowej - beton C30/37 | m2 | 149.47 |  | 0 | 0
134 | ST:SST B.4.02 | Warstwa górna o grubości 5cm nawierzchni betonowej - za każdy dalszy 1cm (Krotność= 5) | m2 | 149.47 |  | 0 | 0
1.2.12. Nawierzchnia - Konstrukcja 8
135 | ST:SST B.4.02 | Koryta o głębokości 20 cm wykonywane mechanicznie na całej szerokości jezdni i chodników w gruncie kategorii I-IV | m2 | 28.13 |  | 0 | 0
136 | ST:SST B.4.02 | Koryta wykonywane mechanicznie na całej szerokości jezdni i chodników w gruncie kategorii I-IV - za każde dalsze 5cm ponad 20cm (Krotność= 9,4) | m2 | 28.13 |  | 0 | 0
137 | ST:SST B.4.02 | Profilowanie i zagęszczanie mechaniczne podłoża pod warstwy konstrukcyjne nawierzchni w gruncie kategorii I-IV | m2 | 28.13 |  | 0 | 0
138 | ST:SST B.4.02 | Warstwa dolna podbudowy z kruszywa naturalnego o grubości po zagęszczeniu 20cm | m2 | 28.13 |  | 0 | 0
139 | ST:SST B.4.02 | Warstwa dolna podbudowy z kruszywa naturalnego o grubości po zagęszczeniu 20cm - za każdy dalszy 1cm (Krotność= 10) | m2 | 28.13 |  | 0 | 0
140 | ST:SST B.4.02 | Warstwa dolna podbudowy z kruszywa łamanego o grubości po zagęszczeniu 15cm | m2 | 28.13 |  | 0 | 0
141 | ST:SST B.4.02 | Warstwa dolna podbudowy z kruszywa łamanego o grubości po zagęszczeniu 15cm - za każdy dalszy 1cm (Krotność= 5) | m2 | 28.13 |  | 0 | 0
142 | ST:SST B.4.02 | Warstwy podsypkowe cementowo-piaskowe, zagęszczane mechanicznie o grubości po zagęszczeniu 3cm | m2 | 28.13 |  | 0 | 0
143 | ST:SST B.4.02 | Warstwy podsypkowe cementowo-piaskowe zagęszczane mechanicznie - za każdy dalszy 1cm ponad 3cm (Krotność= 2) | m2 | 28.13 |  | 0 | 0
144 | ST:SST B.4.02 | Nawierzchnia z płyt granitowych wysokości 16 cm układane na zaprawie cementowo-piaskowej - kolor jasno-żółty | m2 | 28.13 |  | 0 | 0
145 | ST:SST B.4.02 | Spoinowanie bruków - spoina z żywicy chemoutwardzalnej przepuszczalnej | m2 | 28.13 |  | 0 | 0
146 | ST:SST B.4.02 | Zabezpieczenie nawierzchni - Impregnat do płyt klamiennych Nano | m2 | 28.13 |  | 0 | 0
1.2.13. Nawierzchnia - Konstrukcja 9
147 | ST:SST B.4.02 | Koryta o głębokości 20 cm wykonywane mechanicznie na całej szerokości jezdni i chodników w gruncie kategorii I-IV | m2 | 44.2 |  | 0 | 0
148 | ST:SST B.4.02 | Koryta wykonywane mechanicznie na całej szerokości jezdni i chodników w gruncie kategorii I-IV - za każde dalsze 5cm ponad 20cm (Krotność= 10,2) | m2 | 44.2 |  | 0 | 0
149 | ST:SST B.4.02 | Profilowanie i zagęszczanie mechaniczne podłoża pod warstwy konstrukcyjne nawierzchni w gruncie kategorii I-IV | m2 | 44.2 |  | 0 | 0
150 | ST:SST B.4.02 | Warstwa dolna podbudowy z kruszywa naturalnego o grubości po zagęszczeniu 20cm | m2 | 44.2 |  | 0 | 0
151 | ST:SST B.4.02 | Warstwa dolna podbudowy z kruszywa naturalnego o grubości po zagęszczeniu 20cm - za każdy dalszy 1cm (Krotność= 10) | m2 | 44.2 |  | 0 | 0
152 | ST:SST B.4.02 | Warstwa dolna podbudowy z kruszywa łamanego o grubości po zagęszczeniu 15cm | m2 | 44.2 |  | 0 | 0
153 | ST:SST B.4.02 | Warstwa dolna podbudowy z kruszywa łamanego o grubości po zagęszczeniu 15cm - za każdy dalszy 1cm (Krotność= 5) | m2 | 44.2 |  | 0 | 0
154 | ST:SST B.4.02 | Warstwy podsypkowe cementowo-piaskowe, zagęszczane mechanicznie o grubości po zagęszczeniu 3cm | m2 | 44.2 |  | 0 | 0
155 | ST:SST B.4.02 | Warstwy podsypkowe cementowo-piaskowe zagęszczane mechanicznie - za każdy dalszy 1cm ponad 3cm (Krotność= 2) | m2 | 44.2 |  | 0 | 0
156 | ST:SST B.4.02 | Chodniki z płyt betonowych 30x30 cm o gr. 8 cm, kolor jasno-szary | m2 | 44.2 |  | 0 | 0
157 | ST:SST B.4.02 | Spoinowanie bruków - spoina z żywicy chemoutwardzalnej przepuszczalnej | m2 | 44.2 |  | 0 | 0
1.2.14. Nawierzchnia - Konstrukcja 10
158 | ST:SST B.4.03 | Kraty pomostowe ażurowe, zgrzewane o podziałce 25,5; gr. 4,0 cm w kolorze aluminium | m2 | 60.35 |  | 0 | 0
1.3. ZIELEŃ
1.3.1. Zieleń - drzewa istniejące
159 | ST:SST B.4.01 | Zabezpieczenie drzew na okres przebudowy | szt | 1 |  | 0 | 0
160 | ST:SST B.4.01 | Odmładzanie starszych drzew | szt | 1 |  | 0 | 0
161 | ST:SST B.4.01 | Pielęgnacja drzew starszych sadzonych z bryłą korzeniową - 2 lata (Krotność= 2) | szt | 1 |  | 0 | 0
1.3.2. Zieleń - drzewa wysokie
162 | ST:SST B.4.01 | Sadzenie drzew i krzewów liściastych form naturalnych na terenie płaskim w gruncie kategorii III o średnicy i głębokości dołów 1,0/0,7m z całkowitą zaprawą dołów - Betula utilis "Doorenbos" | szt | 18 |  | 0 | 0
163 | ST:SST B.4.01 | Zabezpieczenie sadzonych drzew palikami, stężonymi poprzeczkami, pień drzewa zabezpieczony taśmą filcową i przywiązany za pomocą taśmytechnicznej nośnej | szt | 18 |  | 0 | 0
164 | ST:SST B.4.01 | Drenaż rurowy - ulożenie spiralne rurki drenarskiej o średnicy 8 cm - 3,6 m na drzewo | m | 64.8 |  | 0 | 0
165 | ST:SST B.4.01 | Pielęgnacja drzew starszych sadzonych z bryłą korzeniową - 2 lata (Krotność= 2) | szt | 18 |  | 0 | 0
1.3.5. Zieleń - trawa wysoka
166 | ST:SST B.4.01 | Powierzchniowe oczyszczenie terenu z gruzu i resztek budowlanych | m2 | 26.9 |  | 0 | 0
167 | ST:SST B.4.01 | Plantowanie mechaniczne powierzchni gruntu rodzimego kategorii I-III | m2 | 26.9 |  | 0 | 0
168 | ST:SST B.4.01 | Ręczne rozścielenie ziemi urodzajnej z przerzutem na terenie płaskim - 15 cm | m3 | 4.035 |  | 0 | 0
169 | ST:SST B.4.01 | Obsadzenie kwietników - trawy wysokie | m2 | 26.9 |  | 0 | 0
170 | ST:SST B.4.01 | Pielęgnacja kwietników - trawy wysokie - 2 lata (Krotność= 2) | m2 | 26.9 |  | 0 | 0
1.3.6. Zieleń - trawa boiskowa
171 | ST:SST B.4.01 | Powierzchniowe oczyszczenie terenu z gruzu i resztek budowlanych | m2 | 276 |  | 0 | 0
172 | ST:SST B.4.01 | Plantowanie mechaniczne powierzchni gruntu rodzimego kategorii I-III | m2 | 276 |  | 0 | 0
173 | ST:SST B.4.01 | Ręczne rozścielenie ziemi urodzajnej z przerzutem na terenie płaskim - 15 cm | m3 | 41.4 |  | 0 | 0
174 | ST:SST B.4.01 | Wykonanie trawników darniowaniem pełnym z nawożeniem na terenie płaskim | m2 | 276 |  | 0 | 0
175 | ST:SST B.4.01 | Pielęgnacja trawników wykonanych darniowaniem pełnym na terenie płaskim - 2 lata (Krotność= 2) | m2 | 276 |  | 0 | 0
176 | ST:SST B.4.01 | Obramowania trawników obrzeżami z tworzywa sztucznego | m | 37 |  | 0 | 0
1.4. MURKI
1.4.1. Roboty ziemne
177 | ST:SST B.1.02 | Wykopy oraz przekopy wykonywane koparkami podsiębiernymi na odkład - pojemność łyżki 0,60, grunt kategorii III | m3 | 439.128 |  | 0 | 0
178 | ST:SST B.1.02 | Wykopy ciągłe lub jamiste ze skarpami o szerokości dna do 1,5m i głębokości do 1,5m w gruncie kategorii III, ze złożeniem urobku na odkład | m3 | 49.444 |  | 0 | 0
179 | ST:SST B.1.02 | Zasypywanie wykopów liniowych o ścianach pionowych o szerokości 0,8-1,5m i głębokości do 1,5m w gruncie kategorii III-IV - ręcznie | m3 | 320.847 |  | 0 | 0
180 | ST:SST B.1.02 | Roboty ziemne wykonywane koparkami podsiębiernymi z transportem urobku samochodami samowyładowczymi na odległość do 1km, lecz z ziemi uprzednio zmagazynowanej w hałdach - koparki o pojemności łyżki 0,60m3, grunt kategorii I-III | m3 | 167.725 |  | 0 | 0
181 | ST:SST B.1.02 | Nakłady uzupełniające do tablic 0201-0213 za każde dalsze rozpoczęte 0,5km odległości transportu ponad 1km samochodami samowyładowczymi na odległość ponad 1km po drogach utwardzonych, grunt kategorii III-IV - do 20km (Krotność= 19) | m3 | 167.725 |  | 0 | 0
182 | ST:SST B.1.02 | Opłata za wywóz ziemi | t | 268.36 |  | 0 | 0
1.4.2. Konstrukcja
183 | ST:SST B.2.01 | Podkłady betonowe na podłożu gruntowym z betonu zwykłego - C8/10 (B-10) gr 10 cm | m3 | 19.951 |  | 0 | 0
184 | ST:SST B.2.02 | Ławy fundamentowe żelbetowe prostokątne o szerokości do 0,8m w deskowaniu PERI z transportem betonu przy użyciu pompy do betonu na samochodzie | m3 | 147.774 |  | 0 | 0
185 | ST:SST B.2.02 | Prefabrykowany element murku - dostawa i montaż murków prefabrykowanych | m3 | 197.835 |  | 0 | 0
186 | ST:SST B.2.02 | Konstrukcje ST-1 o masie elementu do 5kg | t | 0.21 |  | 0 | 0
187 | ST:SST B.2.02 | Przygotowanie i montaż zbrojenia ze stali żebrowanej w elementach budynków i budowli - fi 6 mm | t | 0.25 |  | 0 | 0
188 | ST:SST B.2.02 | Przygotowanie i montaż zbrojenia ze stali żebrowanej w elementach budynków i budowli - fi 8,12 mm | t | 3.721 |  | 0 | 0
1.4.3. Siedziska na murku
189 | ST:SST B.4.03 | Siedzisko z deski z drena egzotycznego - deski na legarach - deski drewniane 70x35 mm, legary 50x35 mm - ławka na murku - grupa E typ 01 - 5 szt | m2 | 28.445 |  | 0 | 0
190 | ST:SST B.4.03 | Siedzisko z deski z drena egzotycznego - deski na legarach - deski drewniane 70x35 mm, legary 50x35 mm - ławka na murku - grupa E typ 02 - 1 szt | m2 | 3.454 |  | 0 | 0
1.5. ŁAWKI, KRZESŁA, LEŻAKI
1.5.1. Ławki
191 | ST:SST B.2.03 | Prefabrykowany element ławki - dostawa i montaż - ławka A typ 01 | element | 1 |  | 0 | 0
192 | ST:SST B.2.03 | Siedzisko z deski z drena egzotycznego - deski na legarach - deski drewniane 70x35 mm, legary 50x35 mm - ławka - grupa A typ 01 | m2 | 2.171 |  | 0 | 0
193 | ST:SST B.2.03 | Prefabrykowany element ławki - dostawa i montaż - ławka A typ 02 | element | 1 |  | 0 | 0
194 | ST:SST B.2.03 | Siedzisko z deski z drena egzotycznego - deski na legarach - deski drewniane 70x35 mm, legary 50x35 mm - ławka - grupa A typ 02 | m2 | 3.309 |  | 0 | 0
195 | ST:SST B.2.03 | Prefabrykowany element ławki - dostawa i montaż - ławka A typ 03 | element | 1 |  | 0 | 0
196 | ST:SST B.2.03 | Siedzisko z deski z drena egzotycznego - deski na legarach - deski drewniane 70x35 mm, legary 50x35 mm - ławka - grupa A typ 03 | m2 | 4.086 |  | 0 | 0
197 | ST:SST B.2.03 | Prefabrykowany element ławki - dostawa i montaż - ławka A typ 03a | element | 1 |  | 0 | 0
198 | ST:SST B.2.03 | Siedzisko z deski z drena egzotycznego - deski na legarach - deski drewniane 70x35 mm, legary 50x35 mm - ławka - grupa A typ 03a | m2 | 4.285 |  | 0 | 0
199 | ST:SST B.2.03 | Prefabrykowany element ławki - dostawa i montaż - ławka A typ 04 | element | 2 |  | 0 | 0
200 | ST:SST B.2.03 | Siedzisko z deski z drena egzotycznego - deski na legarach - deski drewniane 70x35 mm, legary 50x35 mm - ławka - grupa A typ 04 | m2 | 5.606 |  | 0 | 0
201 | ST:SST B.2.03 | Prefabrykowany element ławki - dostawa i montaż - ławka A typ 04a | element | 1 |  | 0 | 0
202 | ST:SST B.2.03 | Siedzisko z deski z drena egzotycznego - deski na legarach - deski drewniane 70x35 mm, legary 50x35 mm - ławka - grupa A typ 04a | m2 | 2.803 |  | 0 | 0
203 | ST:SST B.2.03 | Prefabrykowany element ławki - dostawa i montaż - ławka A typ 05 | element | 1 |  | 0 | 0
204 | ST:SST B.2.03 | Siedzisko z deski z drena egzotycznego - deski na legarach - deski drewniane 70x35 mm, legary 50x35 mm - ławka - grupa A typ 05 | m2 | 5.199 |  | 0 | 0
205 | ST:SST B.2.03 | Prefabrykowany element ławki - dostawa i montaż - ławka A typ 06 | element | 1 |  | 0 | 0
206 | ST:SST B.2.03 | Siedzisko z deski z drena egzotycznego - deski na legarach - deski drewniane 70x35 mm, legary 50x35 mm - ławka - grupa A typ 06 | m2 | 3.826 |  | 0 | 0
207 | ST:SST B.2.03 | Prefabrykowany element ławki - dostawa i montaż - ławka A typ 07 | element | 1 |  | 0 | 0
208 | ST:SST B.2.03 | Siedzisko z deski z drena egzotycznego - deski na legarach - deski drewniane 70x35 mm, legary 50x35 mm - ławka - grupa A typ 07 | m2 | 4.791 |  | 0 | 0
209 | ST:SST B.2.03 | Prefabrykowany element ławki - dostawa i montaż - ławka B typ 08 | element | 2 |  | 0 | 0
210 | ST:SST B.2.03 | Siedzisko z deski z drena egzotycznego - deski na legarach - deski drewniane 70x35 mm, legary 50x35 mm - ławka z oprciem - grupa B typ 08 | m2 | 7.159 |  | 0 | 0
211 | ST:SST B.2.03 | Prefabrykowany element ławki - dostawa i montaż - ławka B typ 08a | element | 1 |  | 0 | 0
212 | ST:SST B.2.03 | Siedzisko z deski z drena egzotycznego - deski na legarach - deski drewniane 70x35 mm, legary 50x35 mm - ławka - grupa B typ 08a | m2 | 3.497 |  | 0 | 0
213 | ST:SST B.2.03 | Prefabrykowany element ławki - dostawa i montaż - ławka B typ 09 | element | 1 |  | 0 | 0
214 | ST:SST B.2.03 | Siedzisko z deski z drena egzotycznego - deski na legarach - deski drewniane 70x35 mm, legary 50x35 mm - ławka - grupa B typ 09 | m2 | 4.875 |  | 0 | 0
215 | ST:SST B.2.03 | Prefabrykowany element ławki - dostawa i montaż - ławka B typ 010 | element | 1 |  | 0 | 0
216 | ST:SST B.2.03 | Siedzisko z deski z drena egzotycznego - deski na legarach - deski drewniane 70x35 mm, legary 50x35 mm - ławka B typ 010 | m2 | 7.394 |  | 0 | 0
1.5.2. Krzesła
217 | ST:SST B.2.03 | Prefabrykowany element krzesło - dostawa i montaż - ławka F typ 01 - 2 szt | element | 2 |  | 0 | 0
218 | ST:SST B.2.03 | Siedzisko z deski z drewna egzotycznego - deski na legarach - deski drewniane 70x35 mm, legary 50x35 mm - krzesło F typ 01 | m2 | 3.072 |  | 0 | 0
1.5.3. Stół do gry w szachy
219 | ST:SST B.2.03 | Prefabrykowany element stół - dostawa i montaż - stół do gry w szachy | element | 3 |  | 0 | 0
1.5.4. Leżaki
220 | ST:SST B.2.03 | Prefabrykowany element leżak - dostawa i montaż - leżak D typ 01 | element | 3 |  | 0 | 0
221 | ST:SST B.2.03 | Siedzisko z deski z drena egzotycznego - deski na legarach - deski drewniane 70x35 mm, legary 50x35 mm - leżak D typ 01 | m2 | 6.067 |  | 0 | 0
222 | ST:SST B.2.03 | Prefabrykowany element leżak - dostawa i montaż - leżak D typ 02 | element | 5 |  | 0 | 0
223 | ST:SST B.2.03 | Siedzisko z deski z drena egzotycznego - deski na legarach - deski drewniane 70x35 mm, legary 50x35 mm - leżak D typ 02 | m2 | 11.071 |  | 0 | 0
224 | ST:SST B.2.03 | Prefabrykowany element leżak - dostawa i montaż - leżak E typ 01 | element | 5 |  | 0 | 0
225 | ST:SST B.2.03 | Siedzisko z deski z drena egzotycznego - deski na legarach - deski drewniane 70x35 mm, legary 50x35 mm - leżak E typ 01 | m2 | 17.67 |  | 0 | 0
1.5.5. Zbrojenie
226 | ST:SST B.2.02 | Przygotowanie i montaż zbrojenia ze stali żebrowanej w elementach budynków i budowli - fi 8, 12 mm | t | 0.623 |  | 0 | 0
1.6. FONTANNA - 01, 02
1.6.1. Roboty ziemne
227 | ST:SST B.1.02 | Wykopy oraz przekopy wykonywane koparkami podsiębiernymi na odkład - pojemność łyżki 0,60, grunt kategorii III | m3 | 114.879 |  | 0 | 0
228 | ST:SST B.1.02 | Wykopy ciągłe lub jamiste ze skarpami o szerokości dna do 1,5m i głębokości do 1,5m w gruncie kategorii III, ze złożeniem urobku na odkład | m3 | 12.487 |  | 0 | 0
229 | ST:SST B.1.02 | Zasypanie wykopów spycharkami gąsienicowymi 55kW (75KM) z przemieszczeniem gruntu kategorii I-III na odległość do 10m (Krotność= 0,75) | m3 | 36.327 |  | 0 | 0
230 | ST:SST B.1.02 | Zasypywanie wykopów liniowych o ścianach pionowych o szerokości 0,8-1,5m i głębokości do 1,5m w gruncie kategorii III-IV - ręcznie (Krotność= 0,25) | m3 | 36.327 |  | 0 | 0
231 | ST:SST B.1.02 | Roboty ziemne wykonywane koparkami podsiębiernymi z transportem urobku samochodami samowyładowczymi na odległość do 1km, lecz z ziemi uprzednio zmagazynowanej w hałdach - koparki o pojemności łyżki 0,60m3, grunt kategorii I-III | m3 | 91.039 |  | 0 | 0
232 | ST:SST B.1.02 | Nakłady uzupełniające do tablic 0201-0213 za każde dalsze rozpoczęte 0,5km odległości transportu ponad 1km samochodami samowyładowczymi na odległość ponad 1km po drogach utwardzonych, grunt kategorii III-IV - do 10km (Mnożnik= 18) | m3 | 91.039 |  | 0 | 0
233 | ST:SST B.1.02 | Utylizacja ziemi - opłata za wysypisko | t | 145.662 |  | 0 | 0
1.6.2. Podkłady
234 | ST:SST B.2.01 | Podkłady betonowe na podłożu gruntowym z betonu zwykłego - C8/10 (B-10) gr 10 cm | m3 | 8.998 |  | 0 | 0
1.6.3. Konstrukcja
235 | ST:SST B.2.02 | Płyty fundamentowe żelbetowe z układaniem betonu z zastosowaniem pompy | m3 | 17.319 |  | 0 | 0
236 | ST:SST B.2.02 | Deskowanie systemowe płyt dennych | m2 | 23.977 |  | 0 | 0
237 | ST:SST B.2.02 | Stopy fundamentowe prostokątne o objętości do 0,5m3 w deskowaniu systemowym z transportem betonu przy użyciu pompy do betonu na samochodzie | m3 | 1.513 |  | 0 | 0
238 | ST:SST B.2.02 | Ściany żelbetowe o grubości 10cm i wysokości do 4m w deskowaniu PERI "TRIO" z transportem betonu przy użyciu pompy do betonu na samochodzie | m2 | 49.764 |  | 0 | 0
239 | ST:SST B.2.02 | Ściany żelbetowe o grubości 10cm w deskowaniu PERI "TRIO" z transportem betonu przy użyciu pompy do betonu na samochodzie - dodatek za każdy następny 1cm grubości ściany (Krotność= 10) | m2 | 49.764 |  | 0 | 0
240 | ST:SST B.2.02 | Przygotowanie i montaż zbrojenia ze stali żebrowanej w elementach budynków i budowli - fi 8, 10 mm | t | 2.556 |  | 0 | 0
241 | ST:SST B.2.02 | Czas pracy deskowania | mg | 14566.118 |  | 0 | 0
242 | ST:SST B.2.02 | Słupy aluminiowe anodowane, malowane proszkowo na kolor biały półmat, 3 słupy z grafiką | kg | 6 |  | 0 | 0
1.7. FONTANNA - 03
1.7.1. Roboty ziemne
243 | ST:SST B.1.02 | Wykopy oraz przekopy wykonywane koparkami podsiębiernymi na odkład - pojemność łyżki 0,60, grunt kategorii III | m3 | 52.152 |  | 0 | 0
244 | ST:SST B.1.02 | Wykopy ciągłe lub jamiste ze skarpami o szerokości dna do 1,5m i głębokości do 1,5m w gruncie kategorii III, ze złożeniem urobku na odkład | m3 | 8.692 |  | 0 | 0
245 | ST:SST B.1.02 | Zasypanie wykopów spycharkami gąsienicowymi 55kW (75KM) z przemieszczeniem gruntu kategorii I-III na odległość do 10m (Krotność= 0,75) | m3 | 26.231 |  | 0 | 0
246 | ST:SST B.1.02 | Zasypywanie wykopów liniowych o ścianach pionowych o szerokości 0,8-1,5m i głębokości do 1,5m w gruncie kategorii III-IV - ręcznie (Krotność= 0,25) | m3 | 26.231 |  | 0 | 0
247 | ST:SST B.1.02 | Roboty ziemne wykonywane koparkami podsiębiernymi z transportem urobku samochodami samowyładowczymi na odległość do 1km, lecz z ziemi uprzednio zmagazynowanej w hałdach - koparki o pojemności łyżki 0,60m3, grunt kategorii I-III | m3 | 34.613 |  | 0 | 0
248 | ST:SST B.1.02 | Nakłady uzupełniające do tablic 0201-0213 za każde dalsze rozpoczęte 0,5km odległości transportu ponad 1km samochodami samowyładowczymi na odległość ponad 1km po drogach utwardzonych, grunt kategorii III-IV - do 10km (Mnożnik= 18) | m3 | 34.613 |  | 0 | 0
249 | ST:SST B.1.02 | Utylizacja ziemi - opłata za wysypisko | t | 55.381 |  | 0 | 0
1.7.2. Podkłady
250 | ST:SST B.2.01 | Podkłady betonowe na podłożu gruntowym z betonu zwykłego - C8/10 (B-10) gr 10 cm | m3 | 5.636 |  | 0 | 0
1.7.3. Konstrukcja
251 | ST:SST B.2.02 | Płyty fundamentowe żelbetowe z układaniem betonu z zastosowaniem pompy | m3 | 10.934 |  | 0 | 0
252 | ST:SST B.2.02 | Deskowanie systemowe płyt dennych | m2 | 10.808 |  | 0 | 0
253 | ST:SST B.2.02 | Ściany żelbetowe o grubości 10cm i wysokości do 4m w deskowaniu PERI "TRIO" z transportem betonu przy użyciu pompy do betonu na samochodzie | m2 | 10.19 |  | 0 | 0
254 | ST:SST B.2.02 | Ściany żelbetowe o grubości 10cm w deskowaniu PERI "TRIO" z transportem betonu przy użyciu pompy do betonu na samochodzie - dodatek za każdy następny 1cm grubości ściany (Krotność= 15) | m2 | 10.19 |  | 0 | 0
255 | ST:SST B.2.02 | Przygotowanie i montaż zbrojenia ze stali żebrowanej w elementach budynków i budowli - fi 10 mm | t | 0.552 |  | 0 | 0
256 | ST:SST B.2.02 | Czas pracy deskowania | mg | 4767.126 |  | 0 | 0
1.8. TECHNOLOGIA FONTANN
257 | ST:SST B.4.04 | Filtr piaskowy laminowany, fi=900mm, h=1150mm, pokrywa górna mocowana na śruby, prędkość filtracji 50 m3/h/m2, dno filtra krzyżowe, ciśnienie pracy do 2,5 bar | kpl | 1 |  | 0 | 0
258 | ST:SST B.4.04 | Manometr 1/4" ciśnienie pracy do 4 bar | szt. | 1 |  | 0 | 0
259 | ST:SST B.4.04 | Odpowietrznik automatyczny, 3/8" | kpl. | 1 |  | 0 | 0
260 | ST:SST B.4.04 | Złoże piaskowo-żwirowe filtracyjne, granulacja żwiru 1 do 2 mm, granulacja piasku 0,4 do 0,8 mm, kompletne do filtra o średnicy 900 mm | kpl. | 1 |  | 0 | 0
261 | ST:SST B.4.04 | Zawór automatyczny czteropołożeniowy, przyłącza 3", obudowa z ABS, ciśnienie nominalne do 3,5 bar, sterowany zegarem tygodniowym | szt. | 1 |  | 0 | 0
262 | ST:SST B.4.04 | Komplet śrubunków z uszczelkami origowymi do zaworów czteropołożeniowych, PCV-U, uszczelki z EPDM, 3" | szt. | 1 |  | 0 | 0
263 | ST:SST B.4.04 | Pompa obiegowa filtracji, samozasysająca, obudowa z tworzywa, kosz wstępny zanieczyszczeń, zabezpieczenie silnika IP54, przyłącza DN40, moc 2,2 kW, 400V, 38780 | kpl. | 1 |  | 0 | 0
264 | ST:SST B.4.04 | Filtr piaskowy laminowany, fi=600mm, h=865mm, pokrywa górna mocowana na śruby, prędkość filtracji 50 m3/h/m2, dno filtra krzyżowe, ciśnienie pracy do 2,5 bar | kpl | 1 |  | 0 | 0
265 | ST:SST B.4.04 | Manometr 1/4" ciśnienie pracy do 4 bar | szt. | 1 |  | 0 | 0
266 | ST:SST B.4.04 | Odpowietrznik automatyczny, 3/8" | kpl. | 1 |  | 0 | 0
267 | ST:SST B.4.04 | Złoże piaskowo-żwirowe filtracyjne, granulacja żwiru 1 do 2 mm, granulacja piasku 0,4 do 0,8 mm, kompletne do filtra o średnicy 600 mm | kpl. | 1 |  | 0 | 0
268 | ST:SST B.4.04 | Zawór automatyczny czteropołożeniowy, przyłącza 1 ?", obudowa z ABS, ciśnienie nominalne do 3,5 bar, sterowany zegarem tygodniowym | szt. | 1 |  | 0 | 0
269 | ST:SST B.4.04 | Komplet śrubunków z uszczelkami origowymi do zaworów czteropołożeniowych, PCV-U, uszczelki z EPDM, 1 1/2" | szt. | 1 |  | 0 | 0
270 | ST:SST B.4.04 | Pompa obiegowa filtracji, samozasysająca, obudowa z tworzywa, kosz wstępny zanieczyszczeń, zabezpieczenie silnika IP54, przyłącza DN40, moc 0,75 kW, 400V, 38774 | kpl. | 1 |  | 0 | 0
271 | ST:SST B.4.04 | Zawór klapowy odcinający, DN40, komplet z przyłączami kołnierzowymi | szt. | 2 |  | 0 | 0
272 | ST:SST B.4.04 | Pompka dozująca membranowa z analizatorem pH, wydajność 10 l/h, ciśnienie 5 bar, nr 36013 | kpl. | 2 |  | 0 | 0
273 | ST:SST B.4.04 | Pompka dozująca membranowa z analizatorem redox, wydajność 10 l/h, ciśnienie 5 bar, nr 36013 | kpl. | 2 |  | 0 | 0
274 | ST:SST B.4.04 | Lanca ssąca do środków chemicznych z czujnikiem poziomu | kpl | 4 |  | 0 | 0
275 | ST:SST B.4.04 | Komplet przewodów dozujących z PE, 6/4 mm | kpl | 1 |  | 0 | 0
276 | ST:SST B.4.04 | Komplet elementów dozujących (dysz) z PE, dysze z możliwością odcięcia zaworem kulowym z PCV | kpl | 1 |  | 0 | 0
277 | ST:SST B.4.04 | Pompa dozowania antyglonu, membranowa ze sterowaniem czasowym, max. 2 l/h, PTFE | kpl. | 1 |  | 0 | 0
278 | ST:SST B.4.04 | Dysza wlotu wody do zbiornika przelewowego, ścienna, stal nierdzewna 316L, przyłącze GZ 2", regulowany przepływ | szt. | 2 |  | 0 | 0
279 | ST:SST B.4.04 | Montaż kotew żywicznych w betonie, materialy ze stali nierdzewnej 316L | szt. | 4 |  | 0 | 0
280 | ST:SST B.4.04 | Króciec ssawny odpływu dennego, PCV, przyłącze 75 mm | kpl. | 1 |  | 0 | 0
281 | ST:SST B.4.04 | Skimmer z PCV z odpływem awaryjnym, koszem na zanieczyszczenia, ramką przednią, miejscem na umieszczenie czujnika poziomu | kpl | 1 |  | 0 | 0
282 | ST:SST B.4.04 | Czujnik poziomu elektroniczny, montowany do skimmera, dwuelektrodowy, podłączenie przewodem 2x1,5 mm2 | ukl. | 1 |  | 0 | 0
283 | ST:SST B.4.04 | Regulator poziomu wody w fontannie, zwłoka czasowa zadziałania regulowana, komplet z zaworem elektromagnetycznym 1" | ukl. | 1 |  | 0 | 0
284 | ST:SST B.4.04 | Orurowanie systemu filtracji, kompletne, PCV-U, PN10 | kpl | 1 |  | 0 | 0
285 | ST:SST B.4.04 | Pompa obiegowa P4 dla dysz fontanny 01, odśrodkowa, filtr wstępny zanieczyszczeń, obudowa z żeliwa, uszczelnienie mechaniczne ze stali nierdzewnej, zabezpieczenie silnika IP54, prędkość obrotowa silnika 3000 obr/min, przyłącza DN50-2", moc 3 kW, 400V, 01189, komplet z obejściem pompy typu bypass, wraz z rurociągami technologicznymi i osprzętem, (instalacją zewnętrzną) | kpl. | 1 |  | 0 | 0
286 | ST:SST B.4.04 | Zawór klapowy odcinający, DN50, komplet z przyłączami kołnierzowymi | szt. | 4 |  | 0 | 0
287 | ST:SST B.4.04 | Pompa obiegowa P3 dla dysz fontanny 02, odśrodkowa, filtr wstępny zanieczyszczeń, obudowa z żeliwa, uszczelnienie mechaniczne ze stali nierdzewnej, zabezpieczenie silnika IP54, prędkość obrotowa silnika 3000 obr/min, przyłącza DN50-2", moc 2 kW, 400V, 01187, komplet z obejściem pompy typu bypass, wraz z rurociągami technologicznymi i osprzętem, (instalacją zewnętrzną) | kpl. | 1 |  | 0 | 0
288 | ST:SST B.4.04 | Dysza typu Comet 5-10T, stal nierdzewna 316L i tworzywo sztuczne, przyłącze GZ 1", średnica wylotu wody 28 mm, strumień niespieniony z możliwością regulacji kierunku wypływu, wysokość 180 mm | szt. | 14 |  | 0 | 0
289 | ST:SST B.4.04 | Montaż kotew żywicznych w betonie, materialy ze stali nierdzewnej 316L | szt. | 28 |  | 0 | 0
290 | ST:SST B.4.04 | Pompa obiegowa P1 i P2 dla dysz fontanny 03, odśrodkowa, filtr wstępny zanieczyszczeń, obudowa z żeliwa, uszczelnienie mechaniczne ze stali nierdzewnej, zabezpieczenie silnika IP54, prędkość obrotowa silnika 3000 obr/min, przyłącza DN65-3", moc 4 kW, 400V, 01191, komplet z obejściem pompy typu bypass, wraz z rurociągami technologicznymi i osprzętem, (instalacją zewnętrzną) | kpl. | 2 |  | 0 | 0
291 | ST:SST B.4.04 | Zawór klapowy odcinający, DN65, komplet z przyłączami kołnierzowymi | szt. | 4 |  | 0 | 0
292 | ST:SST B.4.04 | Dysza typu schaumsprudler, tombak, przyłącze GZ 1", średnica wylotu wody 32 mm, strumień spieniony z możliwością regulacji napowietrzenia, model 35-10E , wysokość 160 mm | szt. | 10 |  | 0 | 0
293 | ST:SST B.4.04 | Montaż kotew żywicznych w betonie, materialy ze stali nierdzewnej 316L | szt. | 20 |  | 0 | 0
294 | ST:SST B.4.04 | Przegub kulowy regulowany typu TR15, mosiądz, średnica 1 1/2" | szt. | 10 |  | 0 | 0
295 | ST:SST B.4.04 | Zasuwa regulacyjna 1 1/2", mosiądz | szt. | 10 |  | 0 | 0
296 | ST:SST B.4.04 | Komplet orurowania technologicznego dla dysz, armatura odcinająca, dla fontann 01, 02, 03, cieku wodnego | kpl | 1 |  | 0 | 0
297 | ST:SST B.4.04 | Reflektor podwodny RP LED, obudowa z brązu, średnica 147 mm, źródło światła Power LED, kolor światła biały ciepły, zasilanie 12V, IP68 | kpl. | 14 |  | 0 | 0
298 | ST:SST B.4.04 | Montaż kotew żywicznych w betonie, materialy ze stali nierdzewnej 316L | szt. | 28 |  | 0 | 0
299 | ST:SST B.4.04 | Reflektor pierścieniowy podwodny RP LED RGB, obudowa stal nierdzewna, średnica 235 mm, źródło światła Power LED RGB, możliwość zmiany kolorów świecenia, zasilanie 12V, IP68 | kpl. | 10 |  | 0 | 0
300 | ST:SST B.4.04 | Montaż kotew żywicznych w betonie, materialy ze stali nierdzewnej 316L | szt. | 20 |  | 0 | 0
301 | ST:SST B.4.04 | Transformator do lamp podwodnych, 300W, 230/12V, IP65 | szt. | 5 |  | 0 | 0
302 | ST:SST B.4.04 | Modulator do lamp Power LED RGB, synchronizacja świecenia pojedynczych lamp, sterowanie i i komunikacja z zewnętrznym sterownikiem za pomocą DMX | szt. | 1 |  | 0 | 0
303 | ST:SST B.4.04 | Szafa sterująca elementami technologii, wyposażenie według opisu technicznego i schematu z rysunkowej części projektu, wraz ze sterownikiem centralnym zarządzającym pracą oświetlenia LED, falowników i pozostałych urządzeń technologicznych | szt. | 1 |  | 0 | 0
304 | ST:SST B.4.04 | Okablowanie urządzeń technologii fontann i cieku wodnego (zasilania rozdzielnicy sterującej, pomp, oświetlenia LED, czujników, regulatorów, elektrozaworów itd.) wraz z rurami osłonowymi. | kpl | 1 |  | 0 | 0
305 | ST:SST B.4.04 | Reflektor podwodny RP MINI do wbudowania, obudowa stal nierdzewna, średnica reflektora 49 mm, nisza ze stali nierdzewnej, źródło światła 3 x LED Luxeon 1W, kolor światła biały, kąt świecenia 45 st, zasilanie 12V, IP68 | kpl. | 42 |  | 0 | 0
306 | ST:SST B.4.04 | Montaż kotew żywicznych w betonie, materialy ze stali nierdzewnej 316L | szt. | 84 |  | 0 | 0
307 | ST:SST B.4.04 | Pompa obiegowa P5 dla cieku wodnego, odśrodkowa, filtr wstępny zanieczyszczeń, obudowa z żeliwa, uszczelnienie mechaniczne ze stali nierdzewnej, zabezpieczenie silnika IP54, prędkość obrotowa silnika 3000 obr/min, przyłącza DN50-2", moc 2 kW, 400V, 01187, komplet z obejściem pompy typu bypass, wraz z rurociągiem technologicznym i osprzętem, (instalacją zewnętrzną) | kpl. | 1 |  | 0 | 0
308 | ST:SST B.4.04 | Pompa pływakowa odwadniająca komorę technologiczną, wydajność min. 10 m3/h, przy H=6 m | kpl. | 1 |  | 0 | 0
309 | ST:SST B.4.04 | Rozruch i regulacja poszczególnych układów technologicznych | kpl | 1 |  | 0 | 0
310 | ST:SST B.4.04 | Dwa różne programy pracy sterownika centralnego zarządzającego pracą oświetlenia LED, falowników i pozostałych urządzeń technologicznych oraz aplikacja wraz z interfejsem umożliwiająca Zamawiającemu samodzielne tworzenie programów pracy sterownika centralnego. | kpl | 1 |  | 0 | 0
1.9. KOMORA TECHNOLOGICZNA FONTANN
1.9.1. Roboty ziemne
311 | ST:SST B.1.02 | Wykopy oraz przekopy wykonywane koparkami podsiębiernymi na odkład - pojemność łyżki 0,60, grunt kategorii III | m3 | 82.75 |  | 0 | 0
312 | ST:SST B.1.02 | Wykopy ciągłe lub jamiste ze skarpami o szerokości dna do 1,5m i głębokości do 1,5m w gruncie kategorii III, ze złożeniem urobku na odkład | m3 | 3.31 |  | 0 | 0
313 | ST:SST B.1.02 | Zasypanie wykopów spycharkami gąsienicowymi 55kW (75KM) z przemieszczeniem gruntu kategorii I-III na odległość do 10m (Krotność= 0,75) | m3 | 26.347 |  | 0 | 0
314 | ST:SST B.1.02 | Zasypywanie wykopów liniowych o ścianach pionowych o szerokości 0,8-1,5m i głębokości do 1,5m w gruncie kategorii III-IV - ręcznie (Krotność= 0,25) | m3 | 26.347 |  | 0 | 0
315 | ST:SST B.1.02 | Roboty ziemne wykonywane koparkami podsiębiernymi z transportem urobku samochodami samowyładowczymi na odległość do 1km, lecz z ziemi uprzednio zmagazynowanej w hałdach - koparki o pojemności łyżki 0,60m3, grunt kategorii I-III | m3 | 59.713 |  | 0 | 0
316 | ST:SST B.1.02 | Nakłady uzupełniające do tablic 0201-0213 za każde dalsze rozpoczęte 0,5km odległości transportu ponad 1km samochodami samowyładowczymi na odległość ponad 1km po drogach utwardzonych, grunt kategorii III-IV - do 10km (Mnożnik= 18) | m3 | 59.713 |  | 0 | 0
317 | ST:SST B.1.02 | Utylizacja ziemi - opłata za wysypisko | t | 95.541 |  | 0 | 0
1.9.2. Podkłady
318 | ST:SST B.2.01 | Podkłady betonowe na podłożu gruntowym z betonu zwykłego - C8/10 (B-10) gr 10 cm | m3 | 2.613 |  | 0 | 0
1.9.3. Konstrukcja
319 | ST:SST B.2.02 | Płyty fundamentowe żelbetowe z układaniem betonu z zastosowaniem pompy | m3 | 5.71 |  | 0 | 0
320 | ST:SST B.2.02 | Deskowanie systemowe płyt dennych | m2 | 7.468 |  | 0 | 0
321 | ST:SST B.2.02 | Ściany żelbetowe o grubości 10cm i wysokości do 4m w deskowaniu PERI "TRIO" z transportem betonu przy użyciu pompy do betonu na samochodzie | m2 | 33.046 |  | 0 | 0
322 | ST:SST B.2.02 | Ściany żelbetowe o grubości 10cm w deskowaniu PERI "TRIO" z transportem betonu przy użyciu pompy do betonu na samochodzie - dodatek za każdy następny 1cm grubości ściany (Krotność= 15) | m2 | 33.046 |  | 0 | 0
323 | ST:SST B.2.02 | Stropy o grubości 10cm i powierzchni między belkami lub ścianami do 10m2 w deskowaniu PERI "MULTIFLEX" z transportem betonu przy użyciu pompy do betonu na samochodzie | m2 | 22.84 |  | 0 | 0
324 | ST:SST B.2.02 | Stropy o grubości 10cm w deskowaniu PERI "MULTIFLEX" z transportem betonu przy użyciu pompy do betonu na samochodzie - dodatek za każdy następny 1cm grubości stropu ponad 10cm (Krotność= 8) | m2 | 22.84 |  | 0 | 0
325 | ST:SST B.2.02 | Przygotowanie i montaż zbrojenia ze stali żebrowanej w elementach budynków i budowli - fi 6 mm | t | 0.008 |  | 0 | 0
326 | ST:SST B.2.02 | Przygotowanie i montaż zbrojenia ze stali żebrowanej w elementach budynków i budowli - fi 8, 10 mm | t | 1.813 |  | 0 | 0
327 | ST:SST B.2.02 | Czas pracy deskowania | mg | 9097.123 |  | 0 | 0
328 | ST:SST B.2.02 | Kominy włazowe z kręgów betonowych o średnicy 1000mm | m | 0.4 |  | 0 | 0
329 | ST:SST B.2.02 | Pokrywa nastudzienna z pierścieniem obciążającym i włazem 100x100 wykonczenie deskami | komin | 1 |  | 0 | 0
330 | ST:SST B.2.02 | Drabiny wewnętrzne pionowe o długości do 3m | m | 2.25 |  | 0 | 0
331 | ST:SST B.2.02 | Pompa odwadniająca komorę technologiczną wraz z osprzętem | Kpl. | 1 |  | 0 | 0
1.9.4. Warstwy na stropie
332 | ST:SST B.2.01 | Warstwy wyrównawcze z zaprawy cementowej grubości 20mm pod posadzki zatarte na gładko - warstwa spadkowa 4-9 cm | m2 | 22.84 |  | 0 | 0
333 | ST:SST B.2.01 | Warstwy wyrównawcze pod posadzki - dodatek lub potrącenie za zmianę grubości o 10mm (Krotność= 4,5) | m2 | 22.84 |  | 0 | 0
334 | ST:SST B.2.04 | Pokrycie dachów papą termozgrzewalną dwuwarstwowe | m2 | 22.84 |  | 0 | 0
335 | ST:SST B.2.05 | Izolacje poziome cieplne i przeciwdźwiękowe z jednej warstwy płyt styropianowych ułożonej na sucho na wierzchu konstrukcji - 5 cm | m2 | 22.84 |  | 0 | 0
336 | ST:SST B.2.04 | Drenaże - geowłóknina | m2 | 22.84 |  | 0 | 0
337 | ST:SST B.1.02 | Warstwy ogrodnicze - warstwa wegetacyjna o grubości 8cm | m2 | 22.84 |  | 0 | 0
338 | ST:SST B.1.02 | Warstwy ogrodnicze - warstwa wegetacyjna - dodatek za 1cm różnicy grubości (Krotność= 12) | m2 | 22.84 |  | 0 | 0
1.10. CIEK WODNY
1.10.1. Roboty ziemne
339 | ST:SST B.1.02 | Wykopy oraz przekopy wykonywane koparkami podsiębiernymi na odkład - pojemność łyżki 0,60, grunt kategorii III | m3 | 176.529 |  | 0 | 0
340 | ST:SST B.1.02 | Wykopy ciągłe lub jamiste ze skarpami o szerokości dna do 1,5m i głębokości do 1,5m w gruncie kategorii III, ze złożeniem urobku na odkład | m3 | 19.15 |  | 0 | 0
341 | ST:SST B.1.02 | Zasypanie wykopów spycharkami gąsienicowymi 55kW (75KM) z przemieszczeniem gruntu kategorii I-III na odległość do 10m (Krotność= 0,75) | m3 | 104.352 |  | 0 | 0
342 | ST:SST B.1.02 | Zasypywanie wykopów liniowych o ścianach pionowych o szerokości 0,8-1,5m i głębokości do 1,5m w gruncie kategorii III-IV - ręcznie (Krotność= 0,25) | m3 | 104.352 |  | 0 | 0
343 | ST:SST B.1.02 | Roboty ziemne wykonywane koparkami podsiębiernymi z transportem urobku samochodami samowyładowczymi na odległość do 1km, lecz z ziemi uprzednio zmagazynowanej w hałdach - koparki o pojemności łyżki 0,60m3, grunt kategorii I-III | m3 | 91.327 |  | 0 | 0
344 | ST:SST B.1.02 | Nakłady uzupełniające do tablic 0201-0213 za każde dalsze rozpoczęte 0,5km odległości transportu ponad 1km samochodami samowyładowczymi na odległość ponad 1km po drogach utwardzonych, grunt kategorii III-IV - do 10km (Mnożnik= 18) | m3 | 91.327 |  | 0 | 0
345 | ST:SST B.1.02 | Utylizacja ziemi - opłata za wysypisko | t | 146.123 |  | 0 | 0
1.10.2. Podkłady
346 | ST:SST B.2.01 | Podkłady betonowe na podłożu gruntowym z betonu zwykłego - C8/10 (B-10) gr 10 cm | m3 | 15.14 |  | 0 | 0
1.10.3. Konstrukcja
347 | ST:SST B.2.02 | Płyty fundamentowe żelbetowe z układaniem betonu z zastosowaniem pompy | m3 | 28.097 |  | 0 | 0
348 | ST:SST B.2.02 | Deskowanie systemowe płyt dennych | m2 | 34.633 |  | 0 | 0
349 | ST:SST B.2.02 | Ściany żelbetowe o grubości 10cm i wysokości do 4m w deskowaniu PERI "TRIO" z transportem betonu przy użyciu pompy do betonu na samochodzie | m2 | 47.845 |  | 0 | 0
350 | ST:SST B.2.02 | Ściany żelbetowe o grubości 10cm w deskowaniu PERI "TRIO" z transportem betonu przy użyciu pompy do betonu na samochodzie - dodatek za każdy następny 1cm grubości ściany (Krotność= 10) | m2 | 7.138 |  | 0 | 0
351 | ST:SST B.2.02 | Ściany żelbetowe o grubości 10cm w deskowaniu PERI "TRIO" z transportem betonu przy użyciu pompy do betonu na samochodzie - dodatek za każdy następny 1cm grubości ściany (Krotność= 15) | m2 | 40.707 |  | 0 | 0
352 | ST:SST B.2.02 | Belki, podciągi i wieńce o stosunku długości deskowanego obwodu do przekroju belki do 8 w deskowaniu PERI z transportem betonu przy użyciu pompy do betonu na samochodzie | m3 | 3.078 |  | 0 | 0
353 | ST:SST B.2.02 | Przygotowanie i montaż zbrojenia ze stali żebrowanej w elementach budynków i budowli - fi 6 mm | t | 0.008 |  | 0 | 0
354 | ST:SST B.2.02 | Przygotowanie i montaż zbrojenia ze stali żebrowanej w elementach budynków i budowli - fi 8, 10 mm | t | 3.872 |  | 0 | 0
355 | ST:SST B.2.02 | Czas pracy deskowania | mg | 18772.114 |  | 0 | 0
356 | ST:SST B.2.02 | Warstwy wyrównawcze z zaprawy cementowej grubości 20mm pod posadzki zatarte na gładko - warstwa spadkowa 8 cm | m2 | 112.194 |  | 0 | 0
357 | ST:SST B.2.02 | Warstwy wyrównawcze pod posadzki - dodatek lub potrącenie za zmianę grubości o 10mm (Krotność= 6) | m2 | 112.194 |  | 0 | 0
1.10.4. Wykończenie
358 | ST:SST B.4.02 | Okładzina cieku wodnego z płyt z konglomeratu kamiennego 40x40x4 cm, kolor biały | m2 | 125.1 |  | 0 | 0
359 | ST:SST B.4.02 | Okładzina cieku wodnego z płyt z konglomeratu kamiennego 40x40x2,5 cm, kolor biały | m2 | 2.9 |  | 0 | 0
360 | ST:SST B.4.02 | Okładzina cieku wodnego z płytek kamiennych granitowych, płomieniowanych w kolorze bazaltowym 67x120x2,5cm | m2 | 19.4 |  | 0 | 0
361 | ST:SST B.4.02 | Spoinowanie bruków - spoina z żywicy epoksydowej, dwuskładnikowej do nawierzchni z płyt z konglomeratu kamiennego | m2 | 128 |  | 0 | 0
362 | ST:SST B.4.02 | Zabezpieczenie nawierzchni - Impregnat do płyt klamiennych Nano | m2 | 128 |  | 0 | 0
363 | ST:SST B.4.03 | Obramowanie z kątownika obrzeży kanłów | m | 25.1 |  | 0 | 0
364 | ST:SST B.4.03 | Przekrycia kanałów płytami z kraty pomostowej | m2 | 11.6 |  | 0 | 0
365 | ST:SST B.4.03 | Siatka ze stali nierdzewnej o oczkach fi 8mm mocowana do konstruckji kladki | m2 | 0.5 |  | 0 | 0
1.11. WIATA PRZYSTANKOWA
1.11.1. Roboty ziemne
366 | ST:SST B.1.02 | Roboty ziemne związane z wykonaniem fundamentów | kpl | 1 |  | 0 | 0
1.11.2. Konstrukcja
367 | ST:SST B.2.02 | Fundamenty pod wiatę przystankową - podkłady oraz konstrukcja fundamentów | kpl | 1 |  | 0 | 0
368 | ST:SST B.2.02 | Elementy żelbetowe wiaty przystnkowej w deskowaniu systemowym z transportem betonu przy użyciu pompy do betonu na samochodzie | m3 | 2.79 |  | 0 | 0
369 | ST:SST B.2.02 | Przygotowanie i montaż zbrojenia ze stali żebrowanej w elementach budynków i budowli | t | 0.698 |  | 0 | 0
370 | ST:SST B.2.02 | Czas pracy deskowania | mg | 5485.14 |  | 0 | 0
1.11.3. Wykończenie
371 | ST:SST B.4.03 | Szkło mocowane punktowo | m2 | 16.389 |  | 0 | 0
372 | ST:SST B.4.03 | Okładzina z desek z wykończeniami ze stali nierdzewnej | m2 | 18.16 |  | 0 | 0
373 | ST:SST B.4.03 | Dostawa i montaż ławki w konstrukcji stalowej w kolrze naturalnego aluminium z siedziskiem drewnianym z drewna egzotycznego bosse lub badi, zaimpregnowanego lazurą ochronną na jasny dąb - duża | kpl | 1 |  | 0 | 0
374 | ST:SST B.4.03 | Dostawa i montaż ławki w konstrukcji stalowej w kolrze naturalnego aluminium z siedziskiem drewnianym z drewna egzotycznego bosse lub badi, zaimpregnowanego lazurą ochronną na jasny dąb - mała | kpl | 1 |  | 0 | 0
1.12. FUNDAMENT POD CHOINKĘ
1.12.1. Roboty ziemne
375 | ST:SST B.1.02 | Wykopy oraz przekopy wykonywane koparkami podsiębiernymi na odkład - pojemność łyżki 0,60, grunt kategorii III | m3 | 19.013 |  | 0 | 0
376 | ST:SST B.1.02 | Wykopy ciągłe lub jamiste ze skarpami o szerokości dna do 1,5m i głębokości do 1,5m w gruncie kategorii III, ze złożeniem urobku na odkład | m3 | 2.641 |  | 0 | 0
377 | ST:SST B.1.02 | Zasypanie wykopów spycharkami gąsienicowymi 55kW (75KM) z przemieszczeniem gruntu kategorii I-III na odległość do 10m (Krotność= 0,75) | m3 | 17.735 |  | 0 | 0
378 | ST:SST B.1.02 | Zasypywanie wykopów liniowych o ścianach pionowych o szerokości 0,8-1,5m i głębokości do 1,5m w gruncie kategorii III-IV - ręcznie (Krotność= 0,25) | m3 | 17.735 |  | 0 | 0
379 | ST:SST B.1.02 | Roboty ziemne wykonywane koparkami podsiębiernymi z transportem urobku samochodami samowyładowczymi na odległość do 1km, lecz z ziemi uprzednio zmagazynowanej w hałdach - koparki o pojemności łyżki 0,60m3, grunt kategorii I-III | m3 | 3.919 |  | 0 | 0
380 | ST:SST B.1.02 | Nakłady uzupełniające do tablic 0201-0213 za każde dalsze rozpoczęte 0,5km odległości transportu ponad 1km samochodami samowyładowczymi na odległość ponad 1km po drogach utwardzonych, grunt kategorii III-IV - do 10km (Mnożnik= 18) | m3 | 3.919 |  | 0 | 0
381 | ST:SST B.1.02 | Utylizacja ziemi - opłata za wysypisko | t | 6.27 |  | 0 | 0
1.12.2. Podkłady
382 | ST:SST B.2.01 | Podkłady na podłożu gruntowym z piasku gr 15 cm | m3 | 0.828 |  | 0 | 0
383 | ST:SST B.2.01 | Zagęszczenie nasypów zagęszczarkami, grunt sypki kategorii I-III | m3 | 0.828 |  | 0 | 0
384 | ST:SST B.2.01 | Podkłady betonowe na podłożu gruntowym z betonu zwykłego - C8/10 (B-10) gr 10 cm | m3 | 0.552 |  | 0 | 0
1.12.3. Konstrukcja
385 | ST:SST B.2.02 | Ściany oporowe żelbetowe z układaniem betonu za pomocą pompy - część pozioma prostokątna o stopie płaskiej | m3 | 2.025 |  | 0 | 0
386 | ST:SST B.2.02 | Ściany oporowe żelbetowe z układaniem betonu za pomocą pompy - część pionowa o wysokości do 3m o przekroju zbieżnym grubości do 30cm | m3 | 0.514 |  | 0 | 0
387 | ST:SST B.2.04 | Izolacje przeciwwilgociowe z papy na lepiku na zimno powierzchni poziomych - pierwsza warstwa | m2 | 4.968 |  | 0 | 0
388 | ST:SST B.2.04 | Izolacje przeciwwilgociowe z papy na lepiku na zimno powierzchni poziomych - każda następna warstwa ponad jedną | m2 | 4.968 |  | 0 | 0
389 | ST:SST B.2.04 | Izolacje przeciwwilgociowe z papy na lepiku na zimno powierzchni pionowych - pierwsza warstwa | m2 | 8.584 |  | 0 | 0
390 | ST:SST B.2.04 | Izolacje przeciwwilgociowe z papy na lepiku na zimno powierzchni pionowych - każda następna warstwa ponad jedną | m2 | 8.584 |  | 0 | 0
391 | ST:SST B.2.02 | Przygotowanie i montaż zbrojenia ze stali żebrowanej w elementach budynków i budowli - fi 8,12 mm | t | 0.047 |  | 0 | 0
392 | ST:SST B.2.02 | Przygotowanie i montaż zbrojenia ze stali żebrowanej w elementach budynków i budowli - fi 16 mm | t | 0.201 |  | 0 | 0
1.13. ELEMENTY MAŁEJ ARCHITEKTURY
393 | ST:SST B.4.03 | Dostawa i montaż koszy na śmieci | szt | 9 |  | 0 | 0
394 | ST:SST B.4.03 | Dostawa i montaż poidełka | szt | 1 |  | 0 | 0
395 | ST:SST B.4.03 | Dostawa i montaż kraty na drzewo 990x990mm | szt | 1 |  | 0 | 0
396 | ST:SST B.4.03 | Dostawa i montaż kraty na drzewo 1990x1990mm | szt | 1 |  | 0 | 0
397 | ST:SST B.4.03 | Dostawa i montaż słupków składanych | szt | 15 |  | 0 | 0
398 | ST:SST B.4.03 | Dostawa i montaż słupków chowanych w drodze | szt | 8 |  | 0 | 0
399 | ST:SST B.4.03 | Dostawa i montaż stojaków na rowery | szt | 21 |  | 0 | 0
400 | ST:SST B.4.03 | Dostawa i montaż punktu informacji wizualnej | szt | 3 |  | 0 | 0
401 | ST:SST B.4.03 | Dostawa i montaż tablicy z mapa miasta - 2x3m | szt | 3 |  | 0 | 0
402 | ST:SST B.4.03 | Dostawa i montaż tablicy informacyjnych | szt | 7 |  | 0 | 0
403 | ST:SST B.4.03 | Dostawa i montaż telebimu z własną pamiecią | szt | 1 |  | 0 | 0
INSTALACJA WODOCIĄGOWA
Montaż rur
404 | S/TOM III/Teczka 2A | Pomiary przy wykopach w terenie równinnym i nizinnym | m3 | 245.097 |  | 0 | 0
405 | S/TOM III/Teczka 2A | Wykopy oraz przekopy wykonywane koparkami podsiębiernymi 1.20 m3 na odkład w gruncie kat. III - bez ręcznego wyrównania powierzchni odkładu | m3 | 196.078 |  | 0 | 0
406 | S/TOM III/Teczka 2A | Wykopy liniowe i szerokości 0.8-1.5 m pod fundamenty, rurociągi, kolektory w gruntach suchych z wydobyciem urobku łopatą lub wyciągiem ręcznymkat. III-IV; 20% robót | m3 | 49.019 |  | 0 | 0
407 | S/TOM III/Teczka 2A | Odwodnienie wykopów igłofiltrami - | kpl | 1 |  | 0 | 0
408 | S/TOM III/Teczka 2A | Podłoża pod kanały i obiekty z materiałów sypkich grub. 10 cm | m3 | 15.029 |  | 0 | 0
409 | S/TOM III/Teczka 2A | Montaż rurociągów z rur polietylenowych PE o śr. nom. 50 mm z rur w zwojach | m | 4.16 |  | 0 | 0
410 | S/TOM III/Teczka 2A | Montaż rurociągów z rur polietylenowych PE o śr. nom. 40 mm z rur w zwojach | m | 51.63 |  | 0 | 0
411 | S/TOM III/Teczka 2A | Montaż rurociągów z rur polietylenowych PE o śr. nom. 32 mm z rur w zwojach | m | 60.77 |  | 0 | 0
412 | S/TOM III/Teczka 2A | Montaż rurociągów z rur polietylenowych PE o śr. nom. 25 mm z rur w zwojach | m | 44.23 |  | 0 | 0
413 | S/TOM III/Teczka 2A | Podłączenie instalacji do sieci wodociągowych - trójniki redukcyjne wbudowane do istniejących rurociągów o śr. 250/80/250 mm | kpl. | 1 |  | 0 | 0
414 | S/TOM III/Teczka 2A | Zwężka dwukołnierzowa z żeliwa sferoidalnego Dn80/50 mm L=200 mm | szt. | 1 |  | 0 | 0
415 | S/TOM III/Teczka 2A | Zasuwa kołnierzowa Dn50 z obudową i skrzynką uliczną do zasuw | kpl. | 1 |  | 0 | 0
416 | S/TOM III/Teczka 2A | Zasuwa typu E z króćcami PE do zgrzewania DN 25-32 PN 10 | szt | 3 |  | 0 | 0
417 | S/TOM III/Teczka 2A | Tuleja kołnierzowa z ruchomym kołnierzem galwanizowanym pokrytym PP De63/dn50 | szt | 1 |  | 0 | 0
418 | S/TOM III/Teczka 2A | Mufa redukcyjna elektrooporowa z PE śr. 63/50 mm | złącz. | 1 |  | 0 | 0
419 | S/TOM III/Teczka 2A | Studnia wodomierzowa z polimerobetonu śr. 1500 mm | stud. | 1 |  | 0 | 0
420 | S/TOM III/Teczka 2A | Wodomierze skrzydełkowe domowe o śr. nominalnej 20 mm. Zawory dn 32. | kpl. | 3 |  | 0 | 0
421 | S/TOM III/Teczka 2A | Dodatki za wykonanie obustronnych podejść o śr. nominalnej 32 mm do wodomierzy skrzydełkowych | kpl. | 3 |  | 0 | 0
422 | S/TOM III/Teczka 2A | Zawór antyskażeniowy klasy EA dn 32 | szt. | 2 |  | 0 | 0
423 | S/TOM III/Teczka 2A | Zawór antyskażeniowy klasy CA dn 32 | szt. | 1 |  | 0 | 0
424 | S/TOM III/Teczka 2A | Filtr osadnikowy siatkowy do wody Dn 32 | szt. | 3 |  | 0 | 0
425 | S/TOM III/Teczka 2A | Trójnik redukcyjny elektrooporowy z PE śr. 40/32 mm | szt. | 1 |  | 0 | 0
426 | S/TOM III/Teczka 2A | Trójnik redukcyjny elektrooporowy z PE śr. 32/25 mm | szt. | 1 |  | 0 | 0
427 | S/TOM III/Teczka 2A | Trójnik równoprzelotowy z PE śr. 25 mm | szt. | 3 |  | 0 | 0
428 | S/TOM III/Teczka 2A | Mufa elektrooporowa z PE fi 40 mm | szt. | 4 |  | 0 | 0
429 | S/TOM III/Teczka 2A | Mufa elektrooporowa z PE fi 32 mm | szt. | 6 |  | 0 | 0
430 | S/TOM III/Teczka 2A | Mufa elektrooporowa z PE fi 25 mm | szt. | 6 |  | 0 | 0
431 | S/TOM III/Teczka 2A | Mufa elektrooporowa redukcyjna z PE fi 32/25 mm | szt. | 1 |  | 0 | 0
432 | S/TOM III/Teczka 2A | Studzienka rozdzielcza SPORTFIX typ W | szt. | 5 |  | 0 | 0
433 | S/TOM III/Teczka 2A | Dostawa i montaż poidełka Fuente | kpl | 1 |  | 0 | 0
434 | S/TOM III/Teczka 2A | Zawory czerpalne o śr. nominalnej 25 mm | szt. | 7 |  | 0 | 0
435 | S/TOM III/Teczka 2A | Pozostała armatura i złączki gdzie indziej nie ujęte | kpl | 1 |  | 0 | 0
436 | S/TOM III/Teczka 2A | Próba wodna szczelności sieci wodociągowych. | 200m -1 prób. | 0.804 |  | 0 | 0
437 | S/TOM III/Teczka 2A | Dezynfekcja rurociągów sieci wodociągowych | odc.200m | 0.804 |  | 0 | 0
438 | S/TOM III/Teczka 2A | Jednokrotne płukanie sieci wodociągowej | odc.200m | 0.804 |  | 0 | 0
439 | S/TOM III/Teczka 2A | Oznakowanie trasy rurociągu ułożonego w ziemi taśmą z tworzywa sztucznego z wkładką magnetyczną | m | 150.29 |  | 0 | 0
440 | S/TOM III/Teczka 2A | Oznakowanie armatury | kpl. | 11 |  | 0 | 0
441 | S/TOM III/Teczka 2A | Mechaniczne zasypanie wykopów piaskiem - wymiana gruntu - uwaga: uwzględnić materiał | m3 | 230.068 |  | 0 | 0
442 | S/TOM III/Teczka 2A | Zagęszczenie nasypów zagęszczarkami; grunty sypkie kat. I-III | m3 | 230.068 |  | 0 | 0
443 | S/TOM III/Teczka 2A | Roboty ziemne wykonywane koparkami podsiębiernymi 0.60 m3 w ziemi kat. I-III uprzednio zmagazynowanej w hałdach z transportem urobku samochodami samowyładowczymi na odległość 15 km | m3 | 245.097 |  | 0 | 0
444 | S/TOM III/Teczka 2A | Opłata za składowanie ziemi | t | 392.155 |  | 0 | 0
Zabezpieczenie rurociągu istniejącego
445 | S/TOM III/Teczka 2A | Izolacja o grubości 40 mm otulinami styropianowymi rurociągów o śr.zew. 250 mm (jedna warstwa) | m2 | 14.13 |  | 0 | 0
446 | S/TOM III/Teczka 2A | Rury ochronne z PEHD o śr.nom. 355 x 32.3 mm. Sposób montażu ustalić na placu budowy. Do celów kosztorysowych przyjęto wzdłużne rozcięcie rury osłonowej na dwie części, montaż na rurociągu i ściągnięcie obejmami stalowymi. | m | 18 |  | 0 | 0
447 | S/TOM III/Teczka 2A | Łączenie rur z polietylenu o śr. nom. 355 mm metodą zgrzewania czołowego | poł. | 3 |  | 0 | 0
KANALIZACJA SANITARNA
448 | S/TOM III/Teczka 2A | Pomiary przy wykopach w terenie równinnym i nizinnym | m3 | 34.534 |  | 0 | 0
449 | S/TOM III/Teczka 2A | Wykopy oraz przekopy wykonywane koparkami podsiębiernymi 0.40 m3 na odkład w gruncie kat. III - 80% robót | m3 | 27.627 |  | 0 | 0
450 | S/TOM III/Teczka 2A | Wykopy liniowe i szerokości 0.8-1.5 m pod fundamenty, rurociągi, kolektory w gruntach suchych z wydobyciem urobku łopatą lub wyciągiem ręcznymkat. III-IV; - 20% robót | m3 | 6.907 |  | 0 | 0
451 | S/TOM III/Teczka 2A | Odwodnienie wykopów igłofiltrami | kpl. | 1 |  | 0 | 0
452 | S/TOM III/Teczka 2A | Podłoża pod kanały i obiekty z materiałów sypkich grub. 10 cm | m3 | 1.575 |  | 0 | 0
453 | S/TOM III/Teczka 2A | Kanały z rur PVC łączonych na wcisk o śr. zewn. 160 mm | m | 1.91 |  | 0 | 0
454 | S/TOM III/Teczka 2A | Kanały z rur PVC łączonych na wcisk o śr. zewn. 110 mm | m | 28.57 |  | 0 | 0
455 | S/TOM III/Teczka 2A | Trójnik kanalizacyjny z PCV śr. 110 mm | szt | 4 |  | 0 | 0
456 | S/TOM III/Teczka 2A | Studzienki kanalizacyjne systemowe z PCV o śr 425 mm - zamknięcie rurą teleskopową | szt | 1 |  | 0 | 0
457 | S/TOM III/Teczka 2A | Mechaniczne zasypanie wykopów piaskiem - wymiana gruntu - uwaga: uwzględnić materiał | m3 | 32.959 |  | 0 | 0
458 | S/TOM III/Teczka 2A | Zagęszczenie nasypów zagęszczarkami; grunty sypkie kat. I-III | m3 | 32.959 |  | 0 | 0
459 | S/TOM III/Teczka 2A | Próba wodna szczelności kanałów rurowych o śr.nominalnej do 200 mm | odc. -1 prób. | 3 |  | 0 | 0
460 | S/TOM III/Teczka 2A | Roboty ziemne wykonywane koparkami podsiębiernymi 0.60 m3 w ziemi kat. I-III uprzednio zmagazynowanej w hałdach z transportem urobku samochodami samowyładowczymi na odległość 15 km | m3 | 34.534 |  | 0 | 0
461 | S/TOM III/Teczka 2A | Opłata za składowanie ziemi | t | 55.254 |  | 0 | 0
KANALIZACJA DESZCZOWA
462 | S/TOM III/Teczka 2A | Pomiary przy wykopach w terenie równinnym i nizinnym | m3 | 293.055 |  | 0 | 0
463 | S/TOM III/Teczka 2A | Wykopy liniowe szer. do 1,0-1,5 m w gruncie kat. III w umocnieniu typu box. - 80% robót | m3 | 234.444 |  | 0 | 0
464 | S/TOM III/Teczka 2A | Wykopy liniowe i szerokości 0.8-1.5 m pod fundamenty, rurociągi, kolektory w gruntach suchych z wydobyciem urobku łopatą lub wyciągiem ręcznymkat. III-IV; - 20 % robót | m3 | 58.611 |  | 0 | 0
465 | S/TOM III/Teczka 2A | Nakłady uzupełniające z tytułu transportu urobku - przewóz na odl. do 15 km; koparka 1,00 m3, grunt kat III. | m3 | 293.055 |  | 0 | 0
466 | S/TOM III/Teczka 2A | Opłata za składowanie ziemi | t | 468.888 |  | 0 | 0
467 | S/TOM III/Teczka 2A | Odwodnienie wykopów igłofiltrami - | kpl. | 1 |  | 0 | 0
468 | S/TOM III/Teczka 2A | Podłoża pod kanały i obiekty z materiałów sypkich grub. 10 cm | m3 | 12.048 |  | 0 | 0
469 | S/TOM III/Teczka 2A | Kanały z rur PVC łączonych na wcisk o śr. zewn. 200 mm - wykopy umocnione | m | 59.12 |  | 0 | 0
470 | S/TOM III/Teczka 2A | Kanały z rur PVC łączonych na wcisk o śr. zewn. 160 mm - wykopy umocnione | m | 22.84 |  | 0 | 0
471 | S/TOM III/Teczka 2A | Kanały z rur PVC łączonych na wcisk o śr. zewn. 110 mm - wykopy umocnione | m | 43.22 |  | 0 | 0
472 | S/TOM III/Teczka 2A | Wpust liniowy RECYFIX HICAP G 200, kanał z tworzywa typ 360, szczelina z żeliwa sferoidalnego GGG 50, kl F 900 | m | 249 |  | 0 | 0
473 | S/TOM III/Teczka 2A | RECYFIX HICAP, studzienka z rusztem żeliwnym, szczelinowym kl.E 600 | kpl | 7 |  | 0 | 0
474 | S/TOM III/Teczka 2A | Wpust liniowy typu Standard 100 | m | 4 |  | 0 | 0
475 | S/TOM III/Teczka 2A | Studnie rewizyjne z kręgów betonowych o śr. 1000 mm w gotowym wykopie o głębok. 3m | stud. | 4 |  | 0 | 0
476 | S/TOM III/Teczka 2A | Studnie rewizyjne z kręgów betonowych o śr. 1000 mm w gotowym wykopie za każde 0.5 m różnicy głęb. | [0.5 m] stud. | -9 |  | 0 | 0
477 | S/TOM III/Teczka 2A | Trójnik kanalizacyjny redukcyjny z PCV śr. 315/200/315mm | szt | 1 |  | 0 | 0
478 | S/TOM III/Teczka 2A | Trójnik kanalizacyjny z PCV śr. 200 mm | szt | 1 |  | 0 | 0
479 | S/TOM III/Teczka 2A | Trójnik kanalizacyjny z PCV śr. 110 mm | szt | 1 |  | 0 | 0
480 | S/TOM III/Teczka 2A | Przyłącze siodłowe dn 500/160 mm | szt | 3 |  | 0 | 0
481 | S/TOM III/Teczka 2A | System przyłączeniowy Awadock z przegubem kulowym dn 160 | szt | 1 |  | 0 | 0
482 | S/TOM III/Teczka 2A | Zawór zwrotny Wastop dn 110 | szt | 4 |  | 0 | 0
483 | S/TOM III/Teczka 2A | Mechaniczne zasypanie wykopów piaskiem - wymiana gruntu - uwaga: uwzględnić materiał | m3 | 281.007 |  | 0 | 0
484 | S/TOM III/Teczka 2A | Zagęszczenie nasypów zagęszczarkami; grunty sypkie kat. I-III | m3 | 281.007 |  | 0 | 0
485 | S/TOM III/Teczka 2A | Próba wodna szczelności kanałów rurowych o śr.nominalnej do 200 mm | odc. -1 prób. | 20 |  | 0 | 0
WENTYLACJA MECHANICZNA KOMORY TECHNOLOGICZNEJ FONTANN
486 | S/TOM III/Teczka 2A | Przewody wentylacyjne z blachy stalowej, kołowe, typ S (Spiro) o śr. do 200 mm - udzial kształtek do 35 % - wraz z próbą montażową - montowane na betonie lub żelbecie | m2 | 1.507 |  | 0 | 0
487 | S/TOM III/Teczka 2A | Zabezpieczenie otworów fi 160 osiatkowaniem | szt. | 2 |  | 0 | 0
488 | S/TOM III/Teczka 2A | Kratki wentylacyjne o wym 200x100 mm do przewodów murowanych - wraz z próbą montażową | szt. | 8 |  | 0 | 0
489 | S/TOM III/Teczka 2A | Wentylator wyciągowy 320 m3/h typ RVK 160 E2-L1 | szt. | 1 |  | 0 | 0
490 | S/TOM III/Teczka 2A | Regulator RE 1,5 + programator temperatury SR121 | ukł. | 1 |  | 0 | 0
SIEĆ GAZOWA
491 | S/TOM III/Teczka 2B | Pomiary przy wykopach w terenie równinnym i nizinnym | m3 | 66.015 |  | 0 | 0
492 | S/TOM III/Teczka 2B | Wykopy liniowe o gł. do 2,4 m o szer. do 1,0-1,5 m w gruncie kat. III w umocnieniu typu box koparka 0,60 m3 | m3 | 52.812 |  | 0 | 0
493 | S/TOM III/Teczka 2B | Wykopy liniowe i szerokości 0.8-1.5 m pod fundamenty, rurociągi, kolektory w gruntach suchych z wydobyciem urobku łopatą lub wyciągiem ręcznymkat. III-IV; - 20% robót | m3 | 13.203 |  | 0 | 0
494 | S/TOM III/Teczka 2B | Podłoża pod kanały i obiekty z materiałów sypkich grub. 15 cm | m3 | 8.763 |  | 0 | 0
495 | S/TOM III/Teczka 2B | Montaż rurociągów z rur polietylenowych PE100 SDR 11 o śr. nom. 225 x 20,5 mm z rur prostych - wykopy umocnione | m | 58.42 |  | 0 | 0
496 | S/TOM III/Teczka 2B | Wstawienie trójnika równoprzelotowego z PE 100 SDR 11 śr. 225 mm do istniejącego rurociągu - analogia | kpl. | 1 |  | 0 | 0
497 | S/TOM III/Teczka 2B | Trójnik równoprzelotowy bosy z PE 100 SDR 11 śr. 225 mm | szt. | 1 |  | 0 | 0
498 | S/TOM III/Teczka 2B | Łuk bosy z PE 100 SDR 11 śr. 225 mm 45 st | szt. | 1 |  | 0 | 0
499 | S/TOM III/Teczka 2B | Mufa elektrooporowa z PE 100 SDR 11 śr. 225 mm - wykopy umocnione | szt. | 13 |  | 0 | 0
500 | S/TOM III/Teczka 2B | Odcięcie i zaślepienie odcinka gazociągu śr. 225 mm wyłączanego z użytkowania | szt. | 2 |  | 0 | 0
501 | S/TOM III/Teczka 2B | Oczyszczenie gazociągów o śr.nom. do 250 mm | m | 58.42 |  | 0 | 0
502 | S/TOM III/Teczka 2B | Próba szczelności gazociągów o śr.nom. do 250 mm | m | 58.42 |  | 0 | 0
503 | S/TOM III/Teczka 2B | Oznakowanie trasy gazociągu ułożonego w ziemi taśmą z tworzywa sztucznego | m | 58.42 |  | 0 | 0
504 | S/TOM III/Teczka 2B | Obsypanie rur piaskiem - analogia - uwaga: uwzględnić materiał | m3 | 28.036 |  | 0 | 0
505 | S/TOM III/Teczka 2B | Zasypywanie wykopów liniowych o ścianach pionowych głębokości do 1.5 m i szerokości 0.8-1.5 m; kat. gr. III-IV | m3 | 29.216 |  | 0 | 0
506 | S/TOM III/Teczka 2B | Zagęszczenie nasypów zagęszczarkami; grunty sypkie kat. I-III | m3 | 57.252 |  | 0 | 0
507 | S/TOM III/Teczka 2B | Roboty ziemne wykonywane koparkami podsiębiernymi 0.60 m3 w ziemi kat. I-III uprzednio zmagazynowanej w hałdach z transportem urobku samochodami samowyładowczymi na odległość 15 km | m3 | 36.799 |  | 0 | 0
508 | S/TOM III/Teczka 2B | Opłata za składowanie ziemi | t | 58.878 |  | 0 | 0
ROBOTY ELEKTRYCZNE
Roboty ziemne
509 | S/TOM III/Teczka 3 | Ręczne kopanie rowów dla kabli o głębok.do 0.8 m i szer.dna do 0.4 w gruncie kat. III | m | 967 |  | 0 | 0
510 | S/TOM III/Teczka 3 | Ręczne kopanie rowów dla kabli o głębokości do 0.8 m i szer. dna do 0.6 m w gruncie kat. III | m | 14 |  | 0 | 0
511 | S/TOM III/Teczka 3 | Ręczne kopanie rowów dla kabli o głębok.do 1.0 m i szer.dna do 0.4 w gruncie kat. III | m | 6 |  | 0 | 0
512 | S/TOM III/Teczka 3 | Ręczne zasypywanie rowów dla kabli o głębok.do 0.6 m i szer.dna do 0.4 m w gruncie kat. III | m | 967 |  | 0 | 0
513 | S/TOM III/Teczka 3 | Ręczne zasypywanie rowów dla kabli o głębokości do 0.6 m i szer. dna do 0.6 m w gruncie kat. III | m | 14 |  | 0 | 0
514 | S/TOM III/Teczka 3 | Ręczne zasypywanie rowów dla kabli o głębok.do 0.8 m i szer.dna do 0.4 m w gruncie kat. III | m | 6 |  | 0 | 0
515 | S/TOM III/Teczka 3 | Wykopy ręczne o głębok.do 2 m w gruncie kat. III wraz z zasypaniem dla słupow oświetleniowych | m3 | 18 |  | 0 | 0
516 | S/TOM III/Teczka 3 | Rozebranie chodników, wysepek przystankowych i przejść dla pieszych z płyt betonowych 35x35x5 cm na podsypce cementowo-piaskowej | m2 | 13.6 |  | 0 | 0
517 | S/TOM III/Teczka 3 | Układanie nawierzchni chodników i placów z betonowej kostki brukowej gr. 6 i 8 cm - 21-50 elementów/m2 - 30% kostka nowa | m2 | 13.6 |  | 0 | 0
518 | S/TOM III/Teczka 3 | Mechaniczne przepychanie rur stalowych o średnicy do 100 mm pod drogami i nasypami - za pierwszą rurę | m | 6 |  | 0 | 0
519 | S/TOM III/Teczka 3 | Mechaniczne przepychanie rur stalowych o średnicy do 100 mm pod drogami i nasypami - za każdą następną rurę | m | 6 |  | 0 | 0
Roboty kablowe
520 | S/TOM III/Teczka 3 | Przygotowanie podłoża pod mocowanie osprzętu przez przykręcenie do kołków plastikowych w podłożu z cegły | szt. | 28 |  | 0 | 0
521 | S/TOM III/Teczka 3 | Montaż na gotowym podłożu odgałęźników bryzgoszczelnychpuszka do kabli 5-żył 4x4mm2 - 1sztpuszka do kabli 5-żył 4x2,5mm2 - 27szt | szt. | 28 |  | 0 | 0
522 | S/TOM III/Teczka 3 | Układanie rur ochronnych z PCW o średnicy do 75 mm w wykopie - DVK 50 | m | 113 |  | 0 | 0
523 | S/TOM III/Teczka 3 | Układanie rur ochronnych z PCW o średnicy do 110 mm w wykopie - DVK 110 | m | 23 |  | 0 | 0
524 | S/TOM III/Teczka 3 | Nasypanie warstwy piasku grub. 0.1 m na dno rowu kablowego o szer.do 0.4 m | m | 1580 |  | 0 | 0
525 | S/TOM III/Teczka 3 | Nasypanie warstwy piasku grubości 0.1 m na dno rowu kablowego o szer.do 0.6 m | m | 14 |  | 0 | 0
526 | S/TOM III/Teczka 3 | Ręczne układanie kabli wielożyłowych o masie do 3.0 kg/m na napięcie znamionowe poniżej 110 kV w rowach kablowych - YAKY 4x150 | m | 35 |  | 0 | 0
527 | S/TOM III/Teczka 3 | Układanie kabli wielożyłowych o masie do 3.0 kg/m na napięcie znamionowe poniżej 110 kV w rurach pustakach lub kanałach zamkniętych - YAKY 4x150 | m | 15 |  | 0 | 0
528 | S/TOM III/Teczka 3 | Ręczne układanie kabli wielożyłowych o masie do 1.0 kg/m na napięcie znamionowe poniżej 110 kV w rowach kablowych - YAKY 4x25 | m | 383 |  | 0 | 0
529 | S/TOM III/Teczka 3 | Układanie kabli wielożyłowych o masie do 1.0 kg/m na napięcie znamionowe poniżej 110 kV w rurach pustakach lub kanałach zamkniętych - YAKY 4x25 | m | 99 |  | 0 | 0
530 | S/TOM III/Teczka 3 | Ręczne układanie kabli wielożyłowych o masie do 5.5 kg/m na napięcie znamionowe poniżej 110 kV w rowach kablowych - YKYżo 5x70 | m | 17 |  | 0 | 0
531 | S/TOM III/Teczka 3 | Układanie kabli wielożyłowych o masie do 5.5 kg/m na napięcie znamionowe poniżej 110 kV w rurach pustakach lub kanałach zamkniętych - YKYżo 5x70 | m | 8 |  | 0 | 0
532 | S/TOM III/Teczka 3 | Ręczne układanie kabli wielożyłowych o masie do 2.0 kg/m na napięcie znamionowe poniżej 110 kV w rowach kablowych - YKYżo 5x16 | m | 92 |  | 0 | 0
533 | S/TOM III/Teczka 3 | Układanie kabli wielożyłowych o masie do 3.0 kg/m na napięcie znamionowe poniżej 110 kV w rurach pustakach lub kanałach zamkniętych - YKYżo 5x16 | m | 27 |  | 0 | 0
534 | S/TOM III/Teczka 3 | Ręczne układanie kabli wielożyłowych o masie do 1.0 kg/m na napięcie znamionowe poniżej 110 kV w rowach kablowych - YKYżo 5x6 | m | 57 |  | 0 | 0
535 | S/TOM III/Teczka 3 | Układanie kabli wielożyłowych o masie do 1.0 kg/m na napięcie znamionowe poniżej 110 kV w rurach pustakach lub kanałach zamkniętych - YKYżo 5x6 | m | 13 |  | 0 | 0
536 | S/TOM III/Teczka 3 | Ręczne układanie kabli wielożyłowych o masie do 0.5 kg/m na napięcie znamionowe poniżej 110 kV w rowach kablowych - YKYżo 5x4 | m | 152 |  | 0 | 0
537 | S/TOM III/Teczka 3 | Układanie kabli wielożyłowych o masie do 0.5 kg/m na napięcie znamionowe poniżej 110 kV w rurach pustakach lub kanałach zamkniętych - YKYżo 5x4 | m | 34 |  | 0 | 0
538 | S/TOM III/Teczka 3 | Ręczne układanie kabli wielożyłowych o masie do 0.5 kg/m na napięcie znamionowe poniżej 110 kV w rowach kablowych - YKYżo 5x2,5 | m | 215 |  | 0 | 0
539 | S/TOM III/Teczka 3 | Układanie kabli wielożyłowych o masie do 0.5 kg/m na napięcie znamionowe poniżej 110 kV w rurach pustakach lub kanałach zamkniętych - YKYżo 5x2,5 | m | 44 |  | 0 | 0
540 | S/TOM III/Teczka 3 | Ręczne układanie kabli wielożyłowych o masie do 0.5 kg/m na napięcie znamionowe poniżej 110 kV w rowach kablowych - YKYżo 3x2,5 | m | 397 |  | 0 | 0
541 | S/TOM III/Teczka 3 | Układanie kabli wielożyłowych o masie do 0.5 kg/m na napięcie znamionowe poniżej 110 kV w rurach pustakach lub kanałach zamkniętych - YKYżo 3x2,5 | m | 101 |  | 0 | 0
542 | S/TOM III/Teczka 3 | Montaż końcówek przez zaciskanie - przekrój żył do 50 mm2 | szt. | 58 |  | 0 | 0
543 | S/TOM III/Teczka 3 | Podłączenie przewodów pojedynczych pod zaciski lub bolce; przekrój żyły do 50 mm2 - przewód LgYżo 1x25 | szt. | 29 |  | 0 | 0
544 | S/TOM III/Teczka 3 | Montaż uziomu powierzchniowego w wykopie o głębokości do 0.8 m w gruncie kat.III - Płaskownik Fe/Zn 20x3 | m | 12 |  | 0 | 0
545 | S/TOM III/Teczka 3 | Montaż uziomu rurowego lub ze stali profilowej wykonanego przez wbijanie młotem ręcznym - dł. uziemiacza do 3m - kat.gr.III | szt. | 4 |  | 0 | 0
546 | S/TOM III/Teczka 3 | Układanie bednarki w rowach kablowych - - Płaskownik Fe/Zn 20x3 | m | 400 |  | 0 | 0
547 | S/TOM III/Teczka 3 | Łączenie przewodów uziemiających przez spawanie w wykopie - bednarka 120 mm2 | szt. | 29 |  | 0 | 0
548 | S/TOM III/Teczka 3 | Montaż słupków dekoracyjnych z gniazdem | szt. | 11 |  | 0 | 0
549 | S/TOM III/Teczka 3 | Budowa studni kablowych prefabrykowanych rozdzielczych SK-2 wieloelementowych w gruncie kat.III - Studnia kablowa z tymczasową rozdzielnicą elektryczną - SK1, SK2, SK3, SK5 | stud. | 4 |  | 0 | 0
550 | S/TOM III/Teczka 3 | Budowa studni kablowych prefabrykowanych magistralnych SK-6 monolitycznych w gruncie kat.III - Studnia kablowa z tymczasową rozdzielnicą elektryczną - SK4 | stud. | 1 |  | 0 | 0
551 | S/TOM III/Teczka 3 | Szafki kablowe o masie 200 kg - rozdzielnica główna RG | szt. | 1 |  | 0 | 0
552 | S/TOM III/Teczka 3 | Montaż głowic kablowych - zarobienie na sucho końca kabla 4-żyłowego o przekroju do 400 mm2 na napięcie do 1 kV o izolacji i powłoce z tworzyw sztucznych | szt. | 2 |  | 0 | 0
553 | S/TOM III/Teczka 3 | Montaż głowic kablowych - zarobienie na sucho końca kabla 4-żyłowego o przekroju do 50 mm2 na napięcie do 1 kV o izolacji i powłoce z tworzyw sztucznych | szt. | 44 |  | 0 | 0
554 | S/TOM III/Teczka 3 | Montaż głowic kablowych - zarobienie na sucho końca kabla 5-żyłowego o przekroju do 120 mm2 na napięcie do 1 kV o izolacji i powłoce z tworzyw sztucznych | szt. | 2 |  | 0 | 0
555 | S/TOM III/Teczka 3 | Montaż głowic kablowych - zarobienie na sucho końca kabla 5-żyłowego o przekroju do 16 mm2 na napięcie do 1 kV o izolacji i powłoce z tworzyw sztucznych | szt. | 8 |  | 0 | 0
556 | S/TOM III/Teczka 3 | Podłączenie przewodów kabelkowych pod zaciski lub bolce; przekrój żył do 6 mm2 | szt.żył | 10 |  | 0 | 0
557 | S/TOM III/Teczka 3 | Podłączenie przewodów kabelkowych pod zaciski lub bolce; przekrój żył do 4 mm2 | szt.żył | 5 |  | 0 | 0
558 | S/TOM III/Teczka 3 | Podłączenie przewodów kabelkowych pod zaciski lub bolce; przekrój żył do 2.5 mm2 | szt.żył | 16 |  | 0 | 0
559 | S/TOM III/Teczka 3 | Badanie złącza sieci ochronnej lub uziemiającej | szt. | 4 |  | 0 | 0
560 | S/TOM III/Teczka 3 | Badanie odcinków linii kablowych do 1 kV | odc. | 41 |  | 0 | 0
Instalowanie zewnętrznego sprzętu oświetleniowego
561 | S/TOM III/Teczka 3 | Ręczne stawianie słupów oświetleniowych o masie do 250 kg w gruncie kat.I-III - słup SAL6,54 SK5 WP1 A + fundament | szt. | 15 |  | 0 | 0
562 | S/TOM III/Teczka 3 | Ręczne stawianie słupów oświetleniowych o masie do 250 kg w gruncie kat.I-III - słup SAL4,58 SK5 WP1 A + fundament | szt. | 14 |  | 0 | 0
563 | S/TOM III/Teczka 3 | Ręczne stawianie słupów oświetleniowych o masie do 250 kg w gruncie kat.I-III - słup SAL4,58 SK5 + fundament | szt. | 4 |  | 0 | 0
564 | S/TOM III/Teczka 3 | Montaż na zamontowanym wysięgniku opraw do lamp sodowych (1 lampa w oprawie)Oprawy: A,B - 18szt, F - 11szt | szt. | 29 |  | 0 | 0
565 | S/TOM III/Teczka 3 | Montaż na gotowym podłożu opraw oświetleniowychmontowanych w murkach i ziemi:oprawa C - 39sztoprawa D - 17sztoprawa G - 6sztoprawa H - 14szt | kpl. | 76 |  | 0 | 0
566 | S/TOM III/Teczka 3 | Przygotowanie podłoża pod oprawy oświetleniowe przykręcane na betonie mocowane na kołkach kotwiących (il.mocowań 2) | kpl. | 69 |  | 0 | 0
567 | S/TOM III/Teczka 3 | Montaż na gotowym podłożu opraw świetlówkowych tunelowych w obudowie z tworzyw sztucznych - przykręcanych -1x40Woprawa E1 - 12sztoprawa E2 - 22sztoprawa E3 - 33sztoprawa na wiacie przystankowej - 2szt. | kpl. | 69 |  | 0 | 0
568 | S/TOM III/Teczka 3 | Montaż uchwytów pod rury winidurowe o śr. do 28 mm układane pojedynczo z przygotowaniem podłoża mechanicznie - przykręcenie do kołków plastykowych w podłożu betonowym | szt | 332 |  | 0 | 0
569 | S/TOM III/Teczka 3 | Montaż rur instalacyjnych o średnicy do 28 mm w konstrukcjach betonowych wykonywanych w technologii monolitycznej | m | 302 |  | 0 | 0
570 | S/TOM III/Teczka 3 | Rury winidurowe o średnicy do 20 mm układane n.t. na gotowych uchwytach | m | 33 |  | 0 | 0
571 | S/TOM III/Teczka 3 | Montaż złączek kablowych w słupieZK-2-03 - 29 sztIZK-2-02 - 58 sztIZK-2-01 - 29 szt | szt. | 116 |  | 0 | 0
572 | S/TOM III/Teczka 3 | Wciąganie przewodów do słupa - YDYżo 3x2,5 | m | 1380 |  | 0 | 0
573 | S/TOM III/Teczka 3 | Przewody kabelkowe o łącznym przekroju żył do 7.5 mm2 wciągane do rur - YDYżo 3x2,5 | m | 335 |  | 0 | 0
574 | S/TOM III/Teczka 3 | Pierwszy pomiar skutecznosci ochrony przeciwporażeniowej | pomiar. | 1 |  | 0 | 0
575 | S/TOM III/Teczka 3 | Następny pomiar skutecznosci przeciwporażeniowej | pomiar. | 17 |  | 0 | 0
576 | S/TOM III/Teczka 3 | Pomiary natężenia oświetlenia | kpl | 1 |  | 0 | 0
Instalacje elektryczne wewnętrzne w komorze technologicznej fontanny
577 | S/TOM III/Teczka 3 | Montaż uchwytów pod rury winidurowe o śr. do 28 mm układane pojedynczo z przygotowaniem podłoża mechanicznie - przykręcenie do kołków plastykowych w podłożu z cegły | szt | 50 |  | 0 | 0
578 | S/TOM III/Teczka 3 | Rury winidurowe o śr. do 20 mm układane n.t. na gotowych uchwytachRL16 | m | 45 |  | 0 | 0
579 | S/TOM III/Teczka 3 | Rury winidurowe o śr. do 28 mm układane n.t. na gotowych uchwytachRL25 | m | 5 |  | 0 | 0
580 | S/TOM III/Teczka 3 | Przewody kabelkowe w powłoce polwinitowej (łączny przekr.żył Cu-6/Al-12 mm2) wciągane do rurYDY 2x1,5 | m | 5 |  | 0 | 0
581 | S/TOM III/Teczka 3 | Przewody kabelkowe w powłoce polwinitowej (łączny przekr.żył Cu-6/Al-12 mm2) wciągane do rurYDYżo 3x1,5 | m | 20 |  | 0 | 0
582 | S/TOM III/Teczka 3 | Przewody kabelkowe w powłoce polwinitowej (łączny przekr.żył Cu-6/Al-12 mm2) wciągane do rurYDYżo 4x1,5 | m | 10 |  | 0 | 0
583 | S/TOM III/Teczka 3 | Przewody kabelkowe w powłoce polwinitowej (łączny przekr.żył Cu-6/Al-12 mm2) wciągane do rurYDYżo 3x2,5 | m | 10 |  | 0 | 0
584 | S/TOM III/Teczka 3 | Przewody kabelkowe w powłoce polwinitowej (łączny przekr.żył Cu-6/Al-12 mm2) wciągane do rurYDYżo 5x2,5 | m | 5 |  | 0 | 0
585 | S/TOM III/Teczka 3 | Przewody kabelkowe w powłoce polwinitowej (łączny przekr.żył Cu-6/Al-12 mm2) wciągane do rurYDYżo 5x2,5 | m | 5 |  | 0 | 0
586 | S/TOM III/Teczka 3 | Montaż uchwytów pod przewody kabelkowe układane pojedynczo z przyg.podłoża mechanicznie - przykręcanie do kołków plast.w podłożu beton. - uchwyty pod linkę LgYżo 4 | szt | 15 |  | 0 | 0
587 | S/TOM III/Teczka 3 | Przewody kabelkowe n.t. w powłocepolwinitowej (łączny przekrój żył do 24-Cu/40-Al mm2) mocowane na uprzednio zainstalowanych uchwytach odstępowychLgYżo 4 | m | 15 |  | 0 | 0
588 | S/TOM III/Teczka 3 | Przygotowanie podłoża pod mocowanie osprzętu przez przykręcenie do kołków plast.w podłożu z cegły | szt. | 9 |  | 0 | 0
589 | S/TOM III/Teczka 3 | Montaż na gotowym podłożu odgałęźników bryzgoszczelnych bakelitowych bezśrubowo z podłączeniem przewodów kabelkowych do 2.5 mm2 w powłoce polwinitowej (4 wyloty) | szt. | 4 |  | 0 | 0
590 | S/TOM III/Teczka 3 | Montaż do gotowego podłoża gniazd wtyczkowych bryzgoszczelnych 2-bieg.z uziemieniem przykręcanych 16A/2.5mm2 z podłączeniem | szt. | 2 |  | 0 | 0
591 | S/TOM III/Teczka 3 | Montaż do gotowego podłoża gniazd wtyczkowych bryzgoszczelnych 3-biegunowych z uziemieniem przykręcanych 16A/2.5 mm2 z podłączeniem | szt. | 1 |  | 0 | 0
592 | S/TOM III/Teczka 3 | Montaż na gotowym podłożu łączników bryzgoszczelnych bakelitowych jednobiegunowych, przycisków mocowanych przez przykręcenie z podłączeniem | szt. | 1 |  | 0 | 0
593 | S/TOM III/Teczka 3 | Mocowanie na gotowym podłożu aparatów o masie do 2.5 kg bez częściowego rozebrania i podłączenia (il. otworów mocujących do 2)GSW | szt. | 1 |  | 0 | 0
594 | S/TOM III/Teczka 3 | Przygotowanie podłoża pod oprawy oświetleniowe przykręcane na betonie mocowane na kołkach kotwiących (il.mocowań 2) | kpl. | 3 |  | 0 | 0
595 | S/TOM III/Teczka 3 | Montaż z podłączeniem na gotowym podłożu opraw świetlówkowych z blachy stalowej z kloszem lub rastrem 2x40W - przykręcanych-końcowych | szt. | 3 |  | 0 | 0
596 | S/TOM III/Teczka 3 | Osadzenie w podłożu kołków plastykowych rozporowych w gotowych ślepych otworach. | szt. | 4 |  | 0 | 0
597 | S/TOM III/Teczka 3 | Mechaniczne wykonanie ślepych otworów w betonie głęb.do 8cm i śr.do 10mm | szt. | 4 |  | 0 | 0
598 | S/TOM III/Teczka 3 | Montaż skrzynek i rozdzielnic skrzynkowych o masie do 20kg wraz z konstrukcją - mocowanie przez przykręcenie do gotowego podłoża - rozdzielnica RF | szt. | 1 |  | 0 | 0
599 | S/TOM III/Teczka 3 | Podłączenie przewodów kabelkowych pod zaciski lub bolce; przekrój żył do 2.5 mm2 | szt.żył | 5 |  | 0 | 0
600 | S/TOM III/Teczka 3 | Sprawdzenie i pomiar kompletnego 1-fazowego obwodu elektrycznego niskiego napięcia | pomiar. | 4 |  | 0 | 0
601 | S/TOM III/Teczka 3 | Sprawdzenie i pomiar kompletnego 2,3-fazowego obwodu elektrycznego niskiego napięcia | pomiar. | 1 |  | 0 | 0
602 | S/TOM III/Teczka 3 | Pierwszy pomiar skutecznosci ochrony przeciwporażeniowej | pomiar. | 1 |  | 0 | 0
603 | S/TOM III/Teczka 3 | Następny pomiar skutecznosci przeciwporażeniowej | pomiar. | 4 |  | 0 | 0
604 | S/TOM III/Teczka 3 | Pierwszy pomiar uziemienia | pomiar. | 1 |  | 0 | 0
605 | S/TOM III/Teczka 3 | Następny pomiar uziemienia | pomiar. | 4 |  | 0 | 0
606 | S/TOM III/Teczka 3 | Pomiar połączeń wyrównawczych | pomiar. | 4 |  | 0 | 0
ROBOTY TELETECHNICZNE
1 Budowa przyłącza TPSA
607 | S/TOM III/Teczka 4 | Budowa rurociągu kablowego na głębokości 1 m w wykopie wykonanym ręcznie, grunt kategorii III, HDPE Fi 40 mm w zwojach, 1 rura w rurociągu | m | 16 |  | 0 | 0
608 | S/TOM III/Teczka 4 | Wciąganie drutu lub linki w otwór kanalizacji kablowej, prętem z włókna szklanego, otwór wolny bez czyszczenia | m | 24 |  | 0 | 0
2 Instalacja punktu dostępowego hotspot
609 | S/TOM III/Teczka 4 | Montaż bramy hotspot wraz z zasilaczem w obudowie hermetycznej | kpl | 1 |  | 0 | 0
610 | S/TOM III/Teczka 4 | Montaż konstrukcji wsporczych na słupach antenowych, ciężar konstrukcji 5 kg | szt | 1 |  | 0 | 0
611 | S/TOM III/Teczka 4 | Montaż punktu hotspot na słupie oświetleniowym | kpl | 1 |  | 0 | 0
612 | S/TOM III/Teczka 4 | Programowanie i testowanie bramy hotspot (dostęp do internetu zabezpieczy Zamawiający) | szt | 1 |  | 0 | 0
3 Wyrównanie pokryw istniejących studni kablowych
613 | S/TOM III/Teczka 4 | Podwyższenie o 20 cm ramy studni 500x1000 | szt | 4 |  | 0 | 0
614 | S/TOM III/Teczka 4 | Obniżenie o 20 cm ramy studni 500x1000 | szt | 4 |  | 0 | 0
Demontaż latarń oświetleniowych
615 | S/TOM III/Teczka 3 | Demontaż latarń oświetleniowych z wysięgnikiem pojedynczym | szt | 8
616 | S/TOM III/Teczka 3 | Demontaż latarń oświetleniowych z wysięgnikiem potrójnym | szt | 2
617 | S/TOM III/Teczka 3 | Demontaż istniejącego kabla oświetleniowego | m | 315
[5 empty] | Razem: | 0 | 0