## tabele elementów
|  | Załącznik nr 2.2 do siwz nr WIM.271.1.6.2017 |  | Załącznik nr 2 do umowy nr WIM/ /2017 z dnia ………………...2017 r.
Zakres rzeczowo - finansowy robót
„Przebudowa dróg powiatowych i gminnych w Świnoujściu" - etap I
Część I - Przebudowa ul. Mostowej w Świnoujściu
L.p. | ST | Opis | jm | ilość razem | cena jednostkowa [zł] | wartość [zł]
1 | 2 | 3 | 4 | 5 | 6 | 7
UL. Mostowa - jezdnia
I |  | Roboty rozbiórkowe |  |  |  | 0
1 | SST-DR-01 | Roboty pomiarowe przy liniowych robotach ziemnych, na drogach w terenie równinnym | km | 0.39 |  | 0
2 | SST-DR-01 | Cięcie piłą nawierzchni bitumicznych na gł. 10-14 cm 26-75 pojazdów na godzinę | m | 390 |  | 0
3 | SST-DR-01 | Cięcie piłą nawierzchni betonowych niespękanych - dodatek za każdy 1 cm (4 cm) ponad 6 cm 26-75 pojazdów na godzinę | m | 390 |  | 0
4 | SST-DR-01 | Rozebranie mechaniczne nawierzchni z mas mineralno-bitumicznych grubości 4cm | m2 | 39 |  | 0
5 | SST-DR-01 | Rozbiórka mechaniczna podbudowy z kruszywa grubości 15cm | m2 | 39 |  | 0
6 | SST-DR-01 | Roboty remontowe - frezowanie nawierzchni bitumicznej o gr. o grubości średniej 4 cm | m2 | 770 |  | 0
7 | SST-DR-01 | Transport gruzu z terenu rozbiórki samochodem ciężarowym na odległość 1km mechanicznie ładowanego i wyładowanego | m3 | 40.94 |  | 0
8 | SST-DR-01 | Transport gruzu z terenu rozbiórki samochodem ciężarowym na odległość 1km mechanicznie ładowanego i wyładowanego - nakłady uzupełniające na każdy dalszy rozpoczęty km ponad 1km odległości | m3 | 40.94 |  | 0
II |  | Regulacja studni telekomunikacyjnych |  |  |  | 0
9 | SST-DR-01 | Regulacja pionowa studzienek dla studzienek teletechnicznych | szt. | 4 |  | 0
III |  | Krawężniki i obrzeża |  |  |  | 0
10 | SST-DR-01 | Rowki w gruncie kategorii III-IV o wymiarach 30x40cm pod krawężniki i ławy krawężnikowe | m | 460 |  | 0
11 | SST-DR-01 | Krawężniki betonowe wtopione o wymiarach 15x30cm, z wykonaniem ławy betonowej, na podsypce cementowo-piaskowej | m | 70 |  | 0
12 | SST-DR-01 | Oporniki betonowe wtopione o wymiarach 12x25 cm z wykonaniem ław betonowych na podsypce cementowo-piaskowej - obok czynnego pasa jezdni (26-75 poj) | m | 390 |  | 0
IV |  | Jezdnia główna |  |  |  | 0
13 | SST-DR-01 | Mechaniczne oczyszczenie i skropienie emulsją asfaltową na zimno podbudowy lub nawierzchni betonowej/bitumicznej; zużycie emulsji 0,5 kg/m2 26-75 pojazdów na godzinę | m2 | 1170 |  | 0
14 | SST-DR-01 | Nawierzchnie z mieszanek mineralno-bitumicznych asfaltowych o średniej grubości 6 cm (warstwa wyrównawczo-wiążąca) - obok czynnego pasa jezdni (26-75 poj) | m2 | 1170 |  | 0
15 | SST-DR-01 | Ułożenie siatki wzmacniającej do nawierzchni bitumicznych, jezdnia główna; 26-75 pojazdów na godzinę | m2 | 1170 |  | 0
16 | SST-DR-01 | Nawierzchnie z mieszanek mineralno-bitumicznych asfaltowych o grubości 4 cm (warstwa ścieralna) - obok czynnego pasa jezdni (26-75 poj) | m2 | 1170 |  | 0
V |  | Zjazdy z kostki betonowej |  |  |  | 0
17 | SST-DR-01 | Koryta o głębokości 30cm wykonywane na poszerzeniach jezdni lub chodników o szerokości do 2,5m w gruncie kategorii II-IV | m2 | 52 |  | 0
18 | SST-DR-01 | Podbudowy z kruszyw łamanych, warstwa dolna, grubość warstwy po zagęszczeniu 15cm | m2 | 52 |  | 0
19 | SST-DR-01 | Podbudowy z kruszyw łamanych, warstwa górna, grubość warstwy po zagęszczeniu 8cm | m2 | 52 |  | 0
20 | SST-DR-01 | Nawierzchnie z kostki betonowej szarej o grubości 80 mm na podsypce cementowo-piaskowej grubości 50 mm z wypełnieniem spoin zaprawą cementową | m2 | 52 |  | 0
VI |  | Pobocza, wywóz ziemi |  |  |  | 0
21 | SST-DR-01 | Koryta o głębokości 10 cm wykonywane na poszerzeniach jezdni lub chodników o szerokości do 2,5m w gruncie kategorii II-IV | m2 | 780 |  | 0
22 | SST-DR-01 | Nawierzchnie z tłucznia kamiennego 0-31,5 o grubości po zgęszczeniu 10 cm | m2 | 780 |  | 0
23 | SST-DR-01 | Wywiezienie ziemi samochodami skrzyniowymi na odległość do 1km, grunt kategorii III | m3 | 148.8 |  | 0
24 | SST-DR-01 | Wywiezienie ziemi samochodami skrzyniowymi - na każdy następny 1 km ponad 1 km | m3 | 148.8 |  | 0
VII |  | Roboty wykończeniowe |  |  |  | 0
25 | SST-DR-01 | Rozścielenie ziemi urodzajnej ręczne z transportem taczkami na terenie płaskim, grubość warstwy 15 cm | m2 | 390 |  | 0
26 | SST-DR-01 | Wykonanie trawników parkowych siewem na gruncie kat. I-II z nawożeniem | m2 | 390 |  | 0
27 | SST-DR-01 | Transport ziemi urodzajnej na teren budowy ciągnikiem kołowym z załadunkiem mechanicznym na odległość do 0,5km | t | 58.5 |  | 0
28 | SST-DR-01 | Dodatek do tabl.1510 za transport na każde dalsze 0.5 km | t | 58.5 |  | 0
VIII |  | Oznakowanie poziome |  |  |  | 0
29 | SST-DR-01 | Mechaniczne malowanie linii segregacyjnych i krawędziowych ciągłych na jezdni farbą chlorokauczukową 26-75 pojazdów na godzinę | m2 | 11.5 |  | 0
30 | SST-DR-01 | Mechaniczne malowanie linii segregacyjnych i krawędziowych przerywanych na jezdni farbą chlorokauczukową 26-75 pojazdów na godzinę | m2 | 11.1 |  | 0
[5 empty] | razem netto Mostowa | 0
razem VAT (23%) | [5 empty] | 0
razem brutto Mostowa | [5 empty] | 0
Część II - Przebudowa ul. Tadeusza Kościuszki w Świnoujściu
L.p. | ST | Opis | jm | ilość razem | cena jednostkowa [zł] | wartość [zł]
1 | 2 | 3 | 4 | 5 | 6 | 7
I |  | ROBOTY W ZAKRESIE NAWIERZCHNI ULIC I DRÓG DLA PIESZYCH - ETAP I |  |  |  | 0
I.I |  | Roboty przygotowawcze |  |  |  | 0
1 | SST-DR-01-02 | Roboty pomiarowe przy liniowych robotach ziemnych - trasa dróg w terenie równinnym | km | 0.13 |  | 0
2 | SST-DR-01-02 | Usunięcie warstwy ziemi urodzajnej (humusu) o grubości 15 cm ( 40 cm) za pomocą spycharek | m2 | 207 |  | 0
3 | SST-DR-01-02 | Usunięcie warstwy ziemi urodzajnej (humusu) za pomocą spycharek - dodatek za dalsze 5 cm ponad 15 cm (Krotność= 5) (krotność = 5) | m2 | 207 |  | 0
4 | SST-DR-01-02 | Rozebranie słupków do znaków drogowych | szt. | 3 |  | 0
5 | SST-DR-01-02 | Zdjęcie tarcz (tablic) znaków drogowych | szt. | 5 |  | 0
6 | SST-DR-01-02 | Rozebranie istniejących krawężników betonowych 15x30 cm | m | 348 |  | 0
7 | SST-DR-01-02 | Rozebranie ław pod krawężniki z betonu | m3 | 6.96 |  | 0
8 | SST-DR-01-02 | Rozebranie istniejących krawężników kamiennych 15x30 cm | m | 9 |  | 0
9 | SST-DR-01-02 | Rozebranie ław pod krawężniki kamienne | m3 | 0.18 |  | 0
10 | SST-DR-01-02 | Rozebranie podbudowy z bruku 15-20 cm | m2 | 315 |  | 0
11 | SST-DR-01-02 | Rozebranie podbudowy z kruszywa grub. 15 (20) cm | m2 | 459 |  | 0
12 | SST-DR-01-02 | Mechaniczne rozebranie podbudowy z kruszywa - dalszy 1 cm grub. (Krotność= 5) (krotność = 5) | m2 | 459 |  | 0
13 | SST-DR-01-02 | Rozebranie nawierzchni z kostki brukowej betonowej grub. 8 cm (do przełożenia kolor szary przed garażem) | m2 | 69 |  | 0
14 | SST-DR-01-02 | Rozebranie nawierzchni z kostki brukowej betonowej grub. 8 cm (do przełożenia na zjeździe) | m2 | 39 |  | 0
15 | SST-DR-01-02 | Rozebranie nawierzchni z kostki brukowej betonowej grub. 8 cm | m2 | 199 |  | 0
16 | SST-DR-01-02 | Rozebranie nawierzchni z kostki kamiennej 6/6 cm | m2 | 23 |  | 0
17 | SST-DR-01-02 | Rozebranie nawierzchni z płytek chodnikowych 40x40 cm | m2 | 526 |  | 0
18 | SST-DR-01-02 | Rozebranie podbudowy z trylinki | m2 | 120 |  | 0
19 | SST-DR-01-02 | Rozebranie nawierzchni z trylinki (parking) | m2 | 42 |  | 0
20 | SST-DR-01-02 | Rozebranie nawierzchni z płyt betonowych 1,5x3,0 m | m2 | 367 |  | 0
21 | SST-DR-01-02 | Rozebranie nawierzchnie z płyt granitowych | m2 | 20 |  | 0
22 | SST-DR-01-02 | Rozebranie obrzeży betonowych | m | 167 |  | 0
23 | SST-DR-01-02 | Transp.wewn.materiałów sztukowych o masie do 50 kg pojazdami skrzyniowymi na odl.do 0.5 km (5 km) z załadunkiem i wyładunkiem ręcznym | t | 681.41 |  | 0
24 | SST-DR-01-02 | Dod.do tabl.1509 za transp.na każde dalsze 0.5 km (Krotność= 9) (krotność = 9) | t | 681.41 |  | 0
I.II |  | Roboty telekomunikacyjne |  |  |  | 0
25 | SST-DR-01-02 | Ułożenie rur ochronnych (osłonowych) fi= 110 mm- wykopy umocnione | m | 40 |  | 0
26 | SST-DR-01-02 | Regulacja pionowa studzienek telefonicznych | szt. | 5 |  | 0
I.III |  | Roboty ziemne |  |  |  | 0
27 | SST-DR-01-02 | Roboty ziemne wykonywane koparkami przedsiębiernymi (na odkład) o poj.łyżki 0.25 m3 w gr.kat. III-IV z transp.urobku na odl.do 1 (5) km sam.samowyład. | m3 | 449 |  | 0
28 | SST-DR-01-02 | Dodatek za każdy rozp. 1 km transportu ziemi samochodami samowyładowczymi po drogach o nawierzchni utwardzonej (kat.gr. I-IV) (Krotność= 4) (krotność = 4) | m3 | 449 |  | 0
29 | SST-DR-01-02 | Ręczne roboty ziemne z transportem urobku samochodami samowyładowczymi (kat.gr.I-II) na odkład z transp.urobku na odl.do 1 (5) km sam.samowyład. | m3 | 50 |  | 0
30 | SST-DR-01-02 | Dodatek za każdy rozp. 1 km transportu ziemi samochodami samowyładowczymi po drogach o nawierzchni utwardzonej (kat.gr. I-IV) (Krotność= 4) (krotność = 4) | m3 | 50 |  | 0
31 | SST-DR-01-02 | Roboty ziemne wykonywane koparkami przedsiębiernymi (grunty przydatne na na nasyp z dokopu) o poj.łyżki 0.25 m3 w gr.kat. III-IV z transp.urobku z odl.do 1 (5) km sam.samowyład. | m3 | 25 |  | 0
32 | SST-DR-01-02 | Dodatek za każdy rozp. 1 km transportu ziemi samochodami samowyładowczymi po drogach o nawierzchni utwardzonej (kat.gr. I-IV) (Krotność= 4) (krotność = 4) | m3 | 25 |  | 0
33 | SST-DR-01-02 | Formow. nasypów (z gruntu z dokopu) spycharkami bez specjal. zagęszcz. nasypu z ziemi dostarczonej środ. transp. kołowego (kat. gruntu III-IV) | m3 | 25 |  | 0
34 | SST-DR-01-02 | Zagęszczanie nasypów walcami okołkowanymi; grunt kat. III-IV | m3 | 25 |  | 0
35 | SST-DR-01-02 | Transport wody beczkowozem pojemności do 3000 dm3 na odl. do 1 (3) km z napełnianiem pompą | m3 | 1.25 |  | 0
36 | SST-DR-01-02 | Transport wody beczkowozem - dodatek za przewóz 1 km ponad 1 km po nawierzchni utwardzonej (Krotność= 2) (krotność = 2) | m3 | 1.25 |  | 0
I.IV |  | Regulacje wysokościowe |  |  |  | 0
37 | SST-DR-01-02 | Regulacja pionowa studni kanalizacji sanitarnej (3 szt) | m3 | 0.9 |  | 0
38 | SST-DR-01-02 | Regulacja pionowa zaworów i studni gazowych (3 szt) | m3 | 0.3 |  | 0
39 | SST-DR-01-02 | Regulacja pionowa zaworów wodociągowych (2 szt) | m3 | 0.4 |  | 0
I.V |  | Nawierzchnie |  |  |  | 0
40 | SST-DR-01-02 | Mechaniczne profilowanie i zagęszczenie podłoża pod warstwy konstrukcyjne nawierzchni w gr.kat.I-IV; wraz z wykonaniem koryta o głębok. 10 cm | m2 | 1948 |  | 0
41 | SST-DR-01-02 | Ręczne profilowanie i zagęszczanie podłoża w gruncie kat. V-VI pod warstwy konstrukcyjne nawierzchni wraz z wykonaniem koryta o głębok. 10 cm | m2 | 216 |  | 0
42 | SST-DR-01-02 | Oczyszczenie mechaniczne nawierzchni drogowych niebitumicznych | m2 | 871 |  | 0
43 | SST-DR-01-02 | Oczyszczenie mechaniczne nawierzchni drogowych bitumicznych | m2 | 871 |  | 0
44 | SST-DR-01-02 | Skropienie emulsją asfaltową nawierzchni drogowych niebitumicznych | m2 | 871 |  | 0
45 | SST-DR-01-02 | Skropienie emulsją asfaltową nawierzchni drogowych bitumicznych (Krotność= 0,5) (krotność = 0,5) | m2 | 871 |  | 0
46 | SST-DR-01-02 | Warstwa dolna podbudowy z kruszyw łamanych gr. 10 cm (Krotność= 0,5) (krotność = 0,5) | m2 | 610 |  | 0
47 | SST-DR-01-02 | Warstwa dolna podbudowy z kruszyw łamanych gr. 20 cm | m2 | 1036 |  | 0
48 | SST-DR-01-02 | Warstwa dolna podbudowy z kruszyw łamanych gr. 25 cm | m2 | 393 |  | 0
49 | SST-DR-01-02 | Podbudowy z gruntu stabilizowanego cementem o Rm=1,5 MPa o grub.warstwy gr.10 cm | m2 | 1264 |  | 0
50 | SST-DR-01-02 | Ulepszone podłoże z gruntu stabilizowanego cementem o Rm=2,5 MPa, warstwa grub.10 cm | m2 | 775 |  | 0
51 | SST-DR-01-02 | Warstwa ścieralna z betonu asfaltowego - grub.warstwy 3 (4) cm | m2 | 871 |  | 0
52 | SST-DR-01-02 | Warstwa ścieralna z betonu asfaltowego - każdy dalszy 1 cm grub. | m2 | 871 |  | 0
53 | SST-DR-01-02 | Warstwa wiążąca z betonu asfaltowego grub. 4 (8) cm | m2 | 871 |  | 0
54 | SST-DR-01-02 | Warstwa wiążąca z betonu asfaltowego - każdy dalszy 1 cm grub. | m2 | 871 |  | 0
55 | SST-DR-01-02 | Frezowanie nawierzchni bitumicznej śred. grub. 3 cm (na dowiązaniach) z wywozem materiału z rozbiórki na odl. do 1 (5) km | m2 | 40 |  | 0
56 | SST-DR-01-02 | Frezowanie nawierzchni bitumicznej o gr. 10 cm z wywozem materiału z rozbiórki na odl. do 1 (5) km | m2 | 894 |  | 0
57 | SST-DR-01-02 | Transport destruktu pojazdami samowyładowczymi na odl.do 0.5 km z załadunkiem mechanicznym (Krotność= 8) (krotność = 8) | t | 144.96 |  | 0
58 | SST-DR-01-02 | Nawierzchnia z kostki brukowej betonowej grub. 8 cm na podsypce cem.-piask. 1:4 grub. 3 cm (parking) | m2 | 393 |  | 0
59 | SST-DR-01-02 | Nawierzchnia z kostki brukowej betonowej grub. 8 cm na podsypce cem.-piask. 1:4 grub. 3 cm (z przełożenia przed garażami) | m2 | 69 |  | 0
I.VI |  | Roboty wykończeniowe |  |  |  | 0
60 | SST-DR-01-02 | Humusowanie skarp z obsianiem przy grubości warstwy humusu 5 cm (10 cm). | m2 | 202 |  | 0
61 | SST-DR-01-02 | Humusowanie skarp z obsianiem,dodatek za każdy dalszy 1 cm humusu. (Krotność= 5) (krotność = 5) | m2 | 202 |  | 0
62 | SST-DR-01-02 | Mechaniczne plantowanie nasypów, wykopów i poboczy | m2 | 202 |  | 0
I.VII |  | Urządzenia bezpieczeństwa ruchu |  |  |  | 0
63 | SST-DR-01-02 | Oznakowanie poziome cienkowarstwowe jezdni - linie segregacyjne i krawędziowe ciągłe malowane mechanicznie | m2 | 8 |  | 0
64 | SST-DR-01-02 | Oznakowanie poziome jezdni farbą chlorokauczukową - linie segregacyjne i krawędziowe przerywane malowane mechanicznie | m2 | 16 |  | 0
65 | SST-DR-01-02 | Oznakowanie poziome cienkowarstwowe jezdni - strzałki i inne symbole malowane ręcznie | m2 | 10 |  | 0
66 | SST-DR-01-02 | Oznakowanie poziome jezdni farbą chlorokauczukową - linie na skrzyżowaniach i przejściach dla pieszych malowane mechanicznie | m2 | 26 |  | 0
67 | SST-DR-01-02 | Ustawienie słupków z rur stalowych | szt. | 7 |  | 0
68 | SST-DR-01-02 | Przymocowanie tarcz znaków drogowych odblaskowych do gotowych słupków | szt. | 10 |  | 0
69 | SST-DR-01-02 | Przymocowanie tabliczek do znaków drogowych odblaskowych do gotowych słupków | szt. | 10 |  | 0
I.VIII |  | Elementy ulic |  |  |  | 0
70 | SST-DR-01-02 | Rowki pod krawężniki i ławy krawężnikowe o wymiarach 30x40 cm w gruncie kat.III-IV | m | 424 |  | 0
71 | SST-DR-01-02 | Krawężniki betonowe o wymiarach 15x30 cm obniżone do 3 cm proste na ławie betonowej zwykłej na podsypce cementowo-piaskowej | m | 144 |  | 0
72 | SST-DR-01-02 | Krawężniki betonowe o wymiarach 15x30 cm łukowe obniżone do 3 cm na ławie betonowej zwykłej na podsypce cementowo-piaskowej (Krotność= 1,1) (krotność = 1,1) | m | 31 |  | 0
73 | SST-DR-01-02 | Krawężniki betonowe wyniesione o wymiarach 15x30 cm proste z wykonaniem ław betonowych na podsypce cementowo-piaskowej | m | 177 |  | 0
74 | SST-DR-01-02 | Krawężniki betonowe wyniesione o wymiarach 15x30 cm łukowe z wykonaniem ław betonowych na podsypce cementowo-piaskowej (Krotność= 1,1) (krotność = 1,1) | m | 19 |  | 0
75 | SST-DR-01-02 | Krawężniki betonowe o wymiarach 15x30 cm obniżone do 3 cm proste na ławie betonowej zwykłej na podsypce cementowo-piaskowej | m | 22 |  | 0
76 | SST-DR-01-02 | Krawężniki betonowe o wymiarach 15x30 cm łukowe obniżone do 3 cm na ławie betonowej zwykłej na podsypce cementowo-piaskowej (Krotność= 1,1) (krotność = 1,1) | m | 31 |  | 0
77 | SST-DR-01-02 | Chodniki z płyt betonowych o wymiarach 40x40x6 cm na posypce cementowo-piaskowej 1:4 grub. 5 cm | m2 | 610 |  | 0
78 | SST-DR-01-02 | Obrzeża betonowe o wymiarach 20x6 cm na podsypce piaskowej | m | 84 |  | 0
79 | SST-DR-01-02 | Obrzeża betonowe o wymiarach 30x8 cm na podsypce cementowo-piaskowej | m | 296 |  | 0
I.IX |  | Inne roboty |  |  |  | 0
80 | SST-DR-01-02 | Wykonanie miejsc postojowych z kostki brukowej betonowej grub. 8 cm (kolor grafit) na podsypce cem.-piaskowej 1:4 grub. 3 cm | m2 | 96 |  | 0
81 | SST-DR-01-02 | Wykonanie zjazdów o nawierzchni z betonowej kostki brukowej grub. 8 cm koloru szarego na podsypce cem.-piaskowej grub. 3 cm, podbudowie z kruszywa łamanego stabilizowanego mechanicznie grub. 20 cm, warstwie wzmacniającej z gruntu stabilizowanego mechanicznie o Rm=1,5 MPa o grub. 10 cm | m2 | 86 |  | 0
82 | SST-DR-01-02 | Wykonanie zjazdów o nawierzchni z betonowej kostki brukowej grub. 8 cm koloru szarego na podsypce cem.-piaskowej grub. 3 cm na podbudowie z kruszywa łamanego grub. 20 cm i warstwie wzmacniającej z gruntu stabilizowanego mechanicznie o Rm=1,5 MPa o grub. 10 cm (z przełożenia) | m2 | 39 |  | 0
II |  | ROBOTY W ZAKRESIE NAWIERZCHNI ULIC I DRÓG DLA PIESZYCH - ETAP II |  |  |  | 0
II.I |  | Roboty przygotowawcze |  |  |  | 0
83 | SST-DR-02-02 | Roboty pomiarowe przy liniowych robotach ziemnych - trasa dróg w terenie równinnym | km | 0.47 |  | 0
84 | SST-DR-02-02 | Usunięcie warstwy ziemi urodzajnej (humusu) o grubości 15 cm (40 cm) za pomocą spycharek | m2 | 647 |  | 0
85 | SST-DR-02-02 | Usunięcie warstwy ziemi urodzajnej (humusu) za pomocą spycharek - dodatek za dalsze 5 cm ponad 15 cm Krotność = 5 | m2 | 647 |  | 0
86 | SST-DR-02-02 | Rozebranie słupków do znaków drogowych | szt. | 8 |  | 0
87 | SST-DR-02-02 | Zdjęcie tarcz (tablic) znaków drogowych | szt. | 24 |  | 0
88 | SST-DR-02-02 | Rozebranie istniejących krawężników betonowych 15x30 cm | m | 911 |  | 0
89 | SST-DR-02-02 | Rozebranie ław pod krawężniki z betonu | m3 | 18.22 |  | 0
90 | SST-DR-02-02 | Rozebranie podbudowy z bruku 15-20 cm | m2 | 395 |  | 0
91 | SST-DR-02-02 | Rozebranie podbudowy z kruszywa grub. 15 (20) cm | m2 | 250 |  | 0
92 | SST-DR-02-02 | Mechaniczne rozebranie podbudowy z kruszywa - dalszy 1 cm grub. Krotność = 5 | m2 | 250 |  | 0
93 | SST-DR-02-02 | Rozebranie nawierzchni z kostki brukowej betonowej niefazowanej grub. 8 cm (do przełożenia kolor czerwony) | m2 | 56 |  | 0
94 | SST-DR-02-02 | Rozebranie nawierzchni z płytek chodnikowych 40x40 cm (do przełożenia) | m2 | 8 |  | 0
95 | SST-DR-02-02 | Rozebranie nawierzchni z płytek chodnikowych 40x40 cm | m2 | 2734 |  | 0
96 | SST-DR-02-02 | Rozebranie podbudowy z trylinki | m2 | 2010 |  | 0
97 | SST-DR-02-02 | Rozebranie nawierzchni z trylinki na zjazdach | m2 | 228 |  | 0
98 | SST-DR-02-02 | Rozebranie nawierzchni z kostki kamiennej 6/ 6 cm | m2 | 9 |  | 0
99 | SST-DR-02-02 | Rozebranie nawierzchnie z płyt granitowych | m2 | 14 |  | 0
100 | SST-DR-02-02 | Rozebranie nawierzchni z kostki brukowej betonowej | m2 | 16 |  | 0
101 | SST-DR-02-02 | Rozebranie istniejącego ogrodzenia (siatka + słupki metalowe) | m2 | 16 |  | 0
102 | SST-DR-02-02 | Rozebranie barier stalowych pojedyńczych | m | 24 |  | 0
103 | SST-DR-02-02 | Rozebranie obrzeży betonowych | m | 391 |  | 0
104 | SST-DR-02-02 | Mechaniczna rozbiórka murku betonowego z wywozem gruzu na odl. do 1 km | m3 | 36 |  | 0
105 | SST-DR-02-02 | Transp.wewn.kruszywa łamanego pojazdami samowyładowczymi na odl.do 0.5 km z załadunkiem mechanicznym | t | 1608 |  | 0
106 | SST-DR-02-02 | Dod.do tabl.1509 za transp.na każde dalsze 0.5 km Krotność = 9 | t | 1608 |  | 0
II.II |  | Roboty telekomunikacyjne |  |  |  | 0
107 | SST-DR-02-02 | Ułożenie rur ochronnych (osłonowych) fi= 110 mm - wykopy umocnione | m | 28 |  | 0
108 | SST-DR-02-02 | Regulacja pionowa studzienek telefonicznych | szt. | 3 |  | 0
II.III |  | Roboty w zakresie przygotowania terenu pod budowę i roboty ziemne |  |  |  | 0
109 | SST-DR-02-02 | Roboty ziemne wykonywane koparkami przedsiębiernymi (na odkład) o poj.łyżki 0.25 m3 w gr.kat. III-IV z transp.urobku na odl.do 1 (5) km sam.samowyład. | m3 | 1030 |  | 0
110 | SST-DR-02-02 | Dodatek za każdy rozp. 1 km transportu ziemi samochodami samowyładowczymi po drogach o nawierzchni utwardzonej (kat.gr. I-IV) Krotność = 4 | m3 | 1030 |  | 0
111 | SST-DR-02-02 | Ręczne roboty ziemne z transportem urobku samochodami samowyładowczymi (kat.gr.I-II) na odkład z transp.urobku na odl.do 1 (5) km sam.samowyład. | m3 | 114 |  | 0
112 | SST-DR-02-02 | Dodatek za każdy rozp. 1 km transportu ziemi samochodami samowyładowczymi po drogach o nawierzchni utwardzonej (kat.gr. I-IV) Krotność = 4 | m3 | 114 |  | 0
113 | SST-DR-02-02 | Roboty ziemne wykonywane koparkami przedsiębiernymi (grunty przydatne na na nasyp z dokopu) o poj.łyżki 0.25 m3 w gr.kat. III-IV z transp.urobku z odl.do 1 (5) km sam.samowyład. | m3 | 160 |  | 0
114 | SST-DR-02-02 | Dodatek za każdy rozp. 1 km transportu ziemi samochodami samowyładowczymi po drogach o nawierzchni utwardzonej (kat.gr. I-IV) Krotność = 4 | m3 | 160 |  | 0
115 | SST-DR-02-02 | Formow. nasypów (z gruntu z dokopu) spycharkami bez specjal. zagęszcz. nasypu z ziemi dostarczonej środ. transp. kołowego (kat. gruntu III-IV) | m3 | 160 |  | 0
116 | SST-DR-02-02 | Zagęszczanie nasypów walcami okołkowany-mi; grunt kat. III-IV | m3 | 160 |  | 0
117 | SST-DR-02-02 | Transport wody beczkowozem pojemności do 3000 dm3 na odl. do 1 (3) km z napełnianiem pompą | m3 | 8 |  | 0
118 | SST-DR-02-02 | Transport wody beczkowozem - dodatek za przewóz 1 km ponad 1 km po nawierzchni utwardzonej Krotność = 2 | m3 | 8 |  | 0
II.IV |  | Regulacje wysokościowe |  |  |  | 0
119 | SST-DR-02-02 | Regulacja pionowa studni kanalizacji sanitarnej (9 szt) | m3 | 2.7 |  | 0
120 | SST-DR-02-02 | Regulacja pionowa zaworów i studni gazowych (5 szt) | m3 | 0.5 |  | 0
121 | SST-DR-02-02 | Regulacja pionowa zaworów wodociągowych (4 szt) | m3 | 0.8 |  | 0
II.V |  | Nawierzchnie |  |  |  | 0
122 | SST-DR-02-02 | Mechaniczne profilowanie i zagęszczenie podłoża pod warstwy konstrukcyjne nawierzchni w gr.kat.I-IV; wraz z wykonaniem koryta o głębok. 10 cm | m2 | 5402 |  | 0
123 | SST-DR-02-02 | Ręczne profilowanie i zagęszczanie podłoża w gruncie kat. V-VI pod warstwy konstrukcyjne nawierzchni wraz z wykonaniem koryta o głębok. 10 cm | m2 | 600 |  | 0
124 | SST-DR-02-02 | Oczyszczenie mechaniczne nawierzchni drogowych niebitumicznych | m2 | 2688 |  | 0
125 | SST-DR-02-02 | Oczyszczenie mechaniczne nawierzchni drogowych bitumicznych | m2 | 2688 |  | 0
126 | SST-DR-02-02 | Skropienie emulsją asfaltową nawierzchni drogowych niebitumicznych | m2 | 2688 |  | 0
127 | SST-DR-02-02 | Skropienie emulsją asfaltową nawierzchni drogowych bitumicznych Krotność = 0.5 | m2 | 2688 |  | 0
128 | SST-DR-02-02 | Warstwa dolna podbudowy z kruszyw łamanych gr. 10 cm Krotność = 0.67 | m2 | 1749 |  | 0
129 | SST-DR-02-02 | Warstwa dolna podbudowy z kruszyw łamanych gr. 15 cm | m2 | 998 |  | 0
130 | SST-DR-02-02 | Warstwa dolna podbudowy z kruszyw łamanych gr. 20 cm | m2 | 2997 |  | 0
131 | SST-DR-02-02 | Podbudowy z gruntu stabilizowanego cementem o Rm=1,5 MPa o grub.warstwy gr.10 cm | m2 | 3646 |  | 0
132 | SST-DR-02-02 | Ulepszone podłoże z gruntu stabilizowanego cementem o Rm=2,5 MPa, warstwa grub.10 cm | m2 | 2098 |  | 0
133 | SST-DR-02-02 | Warstwa ścieralna z betonu asfaltowego -grub.warstwy 3 (4) cm | m2 | 2688 |  | 0
134 | SST-DR-02-02 | Warstwa ścieralna z betonu asfaltowego -każdy dalszy 1 cm grub. | m2 | 2688 |  | 0
135 | SST-DR-02-02 | Warstwa wiążąca z betonu asfaltowego grub. 4 (8) cm | m2 | 2688 |  | 0
136 | SST-DR-02-02 | Warstwa wiążąca z betonu asfaltowego - każdy dalszy 1 cm grub. | m2 | 2688 |  | 0
137 | SST-DR-02-02 | Frezowanie nawierzchni bitumicznej śred. grub. 3 cm (na dowiązaniach) z wywozem materiału z rozbiórki na odl. do 1 (5) km | m2 | 40 |  | 0
138 | SST-DR-02-02 | Frezowanie nawierzchni bitumicznej o gr. 10 cm z wywozem materiału z rozbiórki na odl. do 1 (5) km | m2 | 2655 |  | 0
139 | SST-DR-02-02 | Transport destruktu pojazdami samowyładowczymi na odl.do 0.5 km z załadunkiem mechanicznym Krotność = 8 | t | 426.72 |  | 0
II.VI |  | Roboty wykończeniowe |  |  |  | 0
140 | SST-DR-02-02 | Humusowanie skarp z obsianiem przy grubości warstwy humusu 5 cm (10 cm). | m2 | 452 |  | 0
141 | SST-DR-02-02 | Humusowanie skarp z obsianiem,dodatek za każdy dalszy 1 cm humusu. Krotność = 5 | m2 | 452 |  | 0
142 | SST-DR-02-02 | Mechaniczne plantowanie nasypów, wykopów i poboczy | m2 | 452 |  | 0
II.VII |  | Urządzenia bezpieczeństwa ruchu |  |  |  | 0
143 | SST-DR-02-02 | Oznakowanie poziome cienkowarstwowe jezdni - linie ciągłe | m2 | 62 |  | 0
144 | SST-DR-02-02 | Oznakowanie poziome jezdni farbą chloro-kauczukową - linie przerywane | m2 | 57 |  | 0
145 | SST-DR-02-02 | Oznakowanie poziome cienkowarstwowe jezdni - strzałki i inne symbole | m2 | 51 |  | 0
146 | SST-DR-02-02 | Oznakowanie poziome jezdni farbą chloro-kauczukową - linie na przejściach dla pieszych | m2 | 87 |  | 0
147 | SST-DR-02-02 | Ustawienie słupków z rur stalowych dla znaków drogowych | szt. | 22 |  | 0
148 | SST-DR-02-02 | Ustawienie znaku U-5b zespolonego z C-9 | szt. | 2 |  | 0
149 | SST-DR-02-02 | Przymocowanie tarcz znaków drogowych odblaskowych do gotowych słupków | szt. | 36 |  | 0
150 | SST-DR-02-02 | Przymocowanie tabliczek do znaków drogowych odblaskowych do gotowych słupków | szt. | 24 |  | 0
151 | SST-DR-02-02 | Ogrodzenia z siatki na słupkach stalowych obetonowanych | m2 | 12 |  | 0
152 | SST-DR-02-02 | Ustawienie barier U-11 a | m | 9 |  | 0
II.VIII |  | Elementy ulic |  |  |  | 0
153 | SST-DR-02-02 | Rowki pod krawężniki i ławy krawężnikowe o wymiarach 30x40 cm w gruncie kat.III-IV | m | 1112 |  | 0
154 | SST-DR-02-02 | Krawężniki betonowe o wymiarach 15x30 cm obniżone do 3 cm proste na ławie betonowej zwykłej na podsypce cementowo-piaskowej | m | 363 |  | 0
155 | SST-DR-02-02 | Krawężniki betonowe o wymiarach 15x30 cm łukowe obniżone do 3 cm na ławie betonowej zwykłej na podsypce cementowo-piaskowej Krotność =1.1 | m | 21 |  | 0
156 | SST-DR-02-02 | Krawężniki betonowe wyniesione o wymiarach 15x30 cm proste z wykonaniem ław betonowych na podsypce cementowo-piaskowej | m | 512 |  | 0
157 | SST-DR-02-02 | Krawężniki betonowe wyniesione o wymiarach 15x30 cm łukowe z wykonaniem ław betonowych na podsypce cementowo-piaskowej Krotność =1.1 | m | 46 |  | 0
158 | SST-DR-02-02 | Krawężniki betonowe o wymiarach 15x30 cm obniżone do 3 cm proste na ławie betonowej zwykłej na podsypce cementowo-piaskowej | m | 133 |  | 0
159 | SST-DR-02-02 | Krawężniki betonowe o wymiarach 15x30 cm łukowe obniżone do 3 cm na ławie betonowej zwykłej na podsypce cementowo-piaskowej Krotność =1.1 | m | 37 |  | 0
160 | SST-DR-02-02 | Chodniki z płyt betonowych o wymiarach 40x40x6 cm na posypce cementowo-piaskowej 1:4 grub. 5 cm | m2 | 1655 |  | 0
161 | SST-DR-02-02 | Chodniki z płyt betonowych o wymiarach 40x40x6 cm na posypce cementowo-piaskowej 1:4 grub. 5 cm (z przełożenia) | m2 | 8 |  | 0
162 | SST-DR-02-02 | Chodniki z kostki brukowej betonowej (kolor melanż ciepłych barw) grubości 8 cm na podsypce cementowo-piaskowej grub. 5 cm | m2 | 273 |  | 0
163 | SST-DR-02-02 | Chodniki z kostki brukowej betonowej (kolor piaskowy) grubości 8 cm na podsypce cementowo-piaskowej grub. 5 cm | m2 | 323 |  | 0
164 | SST-DR-02-02 | Chodniki z kostki brukowej betonowej (kolor brązowy) grubości 8 cm na podsypce cemen-towo-piaskowej grub. 5 cm | m2 | 119 |  | 0
165 | SST-DR-02-02 | Chodniki z kostki brukowej betonowej (kolor szary) grubości 8 cm na podsypce cemento-wo-piaskowej grub. 5 cm | m2 | 243 |  | 0
166 | SST-DR-02-02 | Chodniki z kostki brukowej betonowej (kolor czerwony) grubości 8 cm na podsypce ce-mentowo-piaskowej grub. 5 cm | m2 | 56 |  | 0
167 | SST-DR-02-02 | Chodniki z kostki brukowej betonowej 10x20 cm grubości 8 cm na podsypce cementowo-piaskowej grub. 5 cm | m2 | 131 |  | 0
168 | SST-DR-02-02 | Chodniki z kostki brukowej betonowej (kolor piaskowy) grubości 8 cm na podsypce ce-mentowo-piaskowej grub. 5 cm (peron) | m2 | 61 |  | 0
169 | SST-DR-02-02 | Chodnik z kostki kamiennej granitowej 6/6 cm na podsypce cem.-piask. grub. 3 cm (z przełożenia) | m2 | 9 |  | 0
170 | SST-DR-02-02 | Obrzeża betonowe o wymiarach 20x6 cm proste - oporniki betonowe | m | 5 |  | 0
171 | SST-DR-02-02 | Obrzeża betonowe o wymiarach 30x8 cm proste | m | 1119 |  | 0
II.IX |  | Inne roboty |  |  |  | 0
172 | SST-DR-02-02 | Mała architektura - Rowerowa rama parkingowa typu U | szt | 10 |  | 0
173 | SST-DR-02-02 | Mała architektura - Ławki parkowe z prefabrykatów żelbetowych - obudowa drewniana siedzeniowa | szt | 9 |  | 0
174 | SST-DR-02-02 | Wykonanie miejsc postojowych z kostki brukowej betonowej grub. 8 cm (kolor grafit) na podsypce cem.-piaskowej 1:4 grub. 3 cm | m2 | 178 |  | 0
175 | SST-DR-02-02 | Wykonanie zjazdów o nawierzchni z betonowej kostki brukowej grub. 8 cm koloru szarego na podsypce cem.-piaskowej grub. 3 cm na podbudowie z kruszywa łamanego grub. 20 cm i warstwie wzmacniającej z gruntu stabilizowanego mechanicznie o Rm=1,5 MPa o grub. 10 cm | m2 | 258 |  | 0
III |  | KANALIZACJA DESZCZOWA - ETAP I |  |  |  | 0
III.I |  | Roboty ziemne |  |  |  | 0
176 | SST-KD-02 | Roboty ziemne wykon.koparkami przedsiębiernymi o poj. łyżki 0.40 m3 w gr.kat.III z transp.urobku samochod.samo-wyładowczymi na odległość do 1 km | m3 | 318.6 |  | 0
177 | SST-KD-02 | Nakłady uzupełniające za każde dalsze rozpoczęte 0.5 km transportu ponad 1 km samochodami samowyładowczymi po drogach utwardzonych ziemi kat. III-IV Krotność = 8 | m3 | 318.6 |  | 0
178 | SST-KD-02 | Wykopy z załadunkiem ręcznym i transportem na odległość do 1 km (grunt kat. III) Przyjęto 2% wykopów ręcznych | m3 | 35.4 |  | 0
179 | SST-KD-02 | Dodatek za każdy rozp. 1 km transportu ziemi samochodami samowyładowczymi po drogach o nawierzchni utwar-dzonej(kat.gr. I-IV) - ręczne Krotność = 4 | m3 | 35.4 |  | 0
180 | SST-KD-02 | Pełne umocnienie ścian wykopów wraz z rozbiórką balami drewnianymi w gruntach suchych kat.I-IV; wykopy o szer. 1 m i głęb.do 3.0 m | m2 | 546.543 |  | 0
181 | SST-KD-02 | Podłoża pod kanały i obiekty z materiałów sypkich grub. 10 cm | m3 | 21.869 |  | 0
182 | SST-KD-02 | Podłoża pod kanały i obiekty z materiałów sypkich Obsypka rurociągów | m3 | 108.074 |  | 0
183 | SST-KD-02 | Zasypywanie wykopów spycharkami z przemieszczeniem gruntu na odl. do 10 m w gruncie kat. I-III | m3 | 224.06 |  | 0
184 | SST-KD-02 | Zagęszczenie nasypów ubijakami mechanicznymi; grunty sypkie kat. I-III | m3 | 224.06 |  | 0
185 | SST-KD-02 | Roboty ziemne wyk.koparkami podsiębiernymi 0.40 m3 w ziemi kat.I-III uprzednio zmagazynowanej w hałdach z transportem urobku samochodami samowyładowczymi na odl.do 1 km - dostawa piasku zasypowego | m3 | 224.06 |  | 0
186 | SST-KD-02 | Nakłady uzupełn.za każde dalsze rozp. 0.5 km transportu ponad 1 km samochodami samowyładowczymi po terenie lub drogach gruntowych ziemi kat.III-IV Krotność = 8 | m3 | 224.06 |  | 0
187 | SST-KD-02 | Igłofiltry o śr. do 50 mm wpłukiwane w grunt bezpośrednio bez obsypki na głębokość do 6 m | szt. | 174 |  | 0
III.II |  | Roboty montażowe |  |  |  | 0
188 | SST-KD-02 | Studnie rewizyjne z kręgów betonowych o śr. 1400 mm w gotowym wykopie o głębokości 3 m | stud. | 3 |  | 0
189 | SST-KD-02 | Studnie rewizyjne z kręgów betonowych o śr.1200 mm w gotowym wykopie o głębok. 3m | stud. | 6 |  | 0
190 | SST-KD-02 | Studzienki ściekowe z gotowych elementów betonowe o śr. 500 mm z osadnikiem i syfonem | szt. | 9 |  | 0
191 | SST-KD-02 | Odwodnienie liniowe - montaż elementów na podkładzie betonowym - zgodne z dokumentacja projektową | m | 8.2 |  | 0
192 | SST-KD-02 | Kanały z rur PVC łączonych na wcisk o śr. zewn. 200 mm | m | 26.74 |  | 0
193 | SST-KD-02 | Kanały z rur PVC łączonych na wcisk o śr. zewn. 250 mm | m | 89.43 |  | 0
194 | SST-KD-02 | Kanały z rur PP łączonych na wcisk o śr. zewn. 600 mm | m | 58.49 |  | 0
195 | SST-KD-02 | Kształtki PVC kanalizacji zewnętrznej jednokielichowe łączone na wcisk o śr. zewn. 250 mm - trójnik | szt | 2 |  | 0
196 | SST-KD-02 | Trójnik betonowy śr. 600 mm odejście o śr. 200mm | szt | 2 |  | 0
197 | SST-KD-02 | Próba wodna szczelności kanałów rurowych o śr.nominal-nej 200 mm | odc. -1 prób. | 0.13 |  | 0
198 | SST-KD-02 | Próba wodna szczelności kanałów rurowych o śr.nominal-nej 250 mm | odc. -1 prób. | 0.45 |  | 0
199 | SST-KD-02 | Próba wodna szczelności kanałów rurowych o śr.nominal-nej 600 mm | odc. -1 prób. | 0.29 |  | 0
200 | SST-KD-02 | Demontaż rurociągu kamionkowego kielichowego o średnicy nominalnej 500 mm uszczelnionego cementem | m | 12.3 |  | 0
IV |  | KANALIZACJA DESZCZOWA - ETAP II |  |  |  | 0
IV.I |  | Roboty ziemne |  |  |  | 0
201 | SST-KD-02 | Roboty ziemne wykon.koparkami przedsiębiernymi o poj. łyżki 0.40 m3 w gr.kat.III z transp.urobku samochod.samo-wyładowczymi na odległość do 1 km | m3 | 1107 |  | 0
202 | SST-KD-02 | Nakłady uzupełniające za każde dalsze rozpoczęte 0.5 km transportu ponad 1 km samochodami samowyładowczymi po drogach utwardzonych ziemi kat. III-IV Krotność = 8 | m3 | 1107 |  | 0
203 | SST-KD-02 | Wykopy z załadunkiem ręcznym i transportem na odległość do 1 km (grunt kat. III) Przyjęto 2% wykopów ręcznych | m3 | 123 |  | 0
204 | SST-KD-02 | Dodatek za każdy rozp. 1 km transportu ziemi samochodami samowyładowczymi po drogach o nawierzchni utwar-dzonej(kat.gr. I-IV) - ręczne Krotność = 4 | m3 | 123 |  | 0
205 | SST-KD-02 | Pełne umocnienie ścian wykopów wraz z rozbiórką balami drewnianymi w gruntach suchych kat.I-IV; wykopy o szer. 1 m i głęb.do 3.0 m | m2 | 1878.465 |  | 0
206 | SST-KD-02 | Podłoża pod kanały i obiekty z materiałów sypkich grub. 10 cm | m3 | 59.515 |  | 0
207 | SST-KD-02 | Podłoża pod kanały i obiekty z materiałów sypkich Obsypka rurociągów | m3 | 282.847 |  | 0
208 | SST-KD-02 | Zasypywanie wykopów spycharkami z przemieszczeniem gruntu na odl. do 10 m w gruncie kat. I-III | m3 | 887.64 |  | 0
209 | SST-KD-02 | Zagęszczenie nasypów ubijakami mechanicznymi; grunty sypkie kat. I-III | m3 | 887.64 |  | 0
210 | SST-KD-02 | Roboty ziemne wyk.koparkami podsiębiernymi 0.40 m3 w ziemi kat.I-III uprzednio zmagazynowanej w hałdach z transportem urobku samochodami samowyładowczymi na odl.do 1 km - dostawa piasku zasypowego | m3 | 887.64 |  | 0
211 | SST-KD-02 | Nakłady uzupełn.za każde dalsze rozp. 0.5 km transportu ponad 1 km samochodami samowyładowczymi po terenie lub drogach gruntowych ziemi kat.III-IV Krotność = 8 | m3 | 887.64 |  | 0
212 | SST-KD-02 | Igłofiltry o śr. do 50 mm wpłukiwane w grunt bezpośrednio bez obsypki na głębokość do 6 m | szt. | 570 |  | 0
IV.II |  | Roboty montażowe |  |  |  | 0
213 | SST-KD-02 | Studnie rewizyjne z kręgów betonowych o śr. 1400 mm w gotowym wykopie o głębokości 3 m | stud. | 5 |  | 0
214 | SST-KD-02 | Studnie rewizyjne z kręgów betonowych o śr.1200 mm w gotowym wykopie o głębok. 3m | stud. | 12 |  | 0
215 | SST-KD-02 | Studzienki ściekowe z gotowych elementów betonowe o śr. 500 mm z osadnikiem i syfonem | szt. | 28 |  | 0
216 | SST-KD-02 | Odwodnienie liniowe - montaż elementów na podkładzie betonowym - zgodne z dokumentacja projektową | m | 20 |  | 0
217 | SST-KD-02 | Kanały z rur PVC łączonych na wcisk o śr. zewn. 200 mm | m | 143.24 |  | 0
218 | SST-KD-02 | Kanały z rur PVC łączonych na wcisk o śr. zewn. 250 mm | m | 13.82 |  | 0
219 | SST-KD-02 | Kanały z rur PVC łączonych na wcisk o śr. zewn. 315 mm | m | 95.76 |  | 0
220 | SST-KD-02 | Kanały z rur PVC łączonych na wcisk o śr. zewn. 400 mm | m | 183.23 |  | 0
221 | SST-KD-02 | Kanały z rur PP łączonych na wcisk o śr. zewn. 600 mm | m | 58.23 |  | 0
222 | SST-KD-02 | Kształtki PVC kanalizacji zewnętrznej jednokielichowe łączone na wcisk o śr. zewn. 400 mm - trójnik | szt | 2 |  | 0
223 | SST-KD-02 | Trójnik betonowy śr. 600 mm odejście o śr. 200mm | szt | 2 |  | 0
224 | SST-KD-02 | Próba wodna szczelności kanałów rurowych o śr.nominal-nej 200 mm | odc. -1 prób. | 0.72 |  | 0
225 | SST-KD-02 | Próba wodna szczelności kanałów rurowych o śr.nominal-nej 250 mm | odc. -1 prób. | 0.07 |  | 0
226 | SST-KD-02 | Próba wodna szczelności kanałów rurowych o śr.nominal-nej 300 mm | odc. -1 prób. | 0.48 |  | 0
227 | SST-KD-02 | Próba wodna szczelności kanałów rurowych o śr.nominal-nej 400 mm | odc. -1 prób. | 0.92 |  | 0
228 | SST-KD-02 | Próba wodna szczelności kanałów rurowych o śr.nominal-nej 600 mm | odc. -1 prób. | 0.29 |  | 0
229 | SST-KD-02 | Demontaż rurociągu kamionkowego kielichowego o średnicy nominalnej 200 mm uszczelnionego cementem | m | 22.88 |  | 0
230 | SST-KD-02 | Demontaż rurociągu kamionkowego kielichowego o średnicy nominalnej 250 mm uszczelnionego cementem | m | 13.82 |  | 0
231 | SST-KD-02 | Demontaż rurociągu kamionkowego kielichowego o średnicy nominalnej 300 mm uszczelnionego cementem | m | 8.45 |  | 0
232 | SST-KD-02 | Podłączenie istniejącej studzienki ściekowe z gotowych elementów betonowe o śr. 500 mm z osadnikiem i syfonem | szt. | 2 |  | 0
V |  | OŚWIETLENIE ULICZNE - ETAP I |  |  |  | 0
V.I |  | Oświetlenie - słup L17÷L21 |  |  |  | 0
233 | SST-E-01-00 | Kopanie rowów dla kabli w sposób ręczny w gruncie kat. III 9**0.8*0.4 = 2.88 | m3 | 2.88 |  | 0
234 | SST-E-01-00 | Kopanie rowów dla kabli w sposób ręczny w gruncie kat. III dla przepustów 28*1.0*0.4 = 11.2 | m3 | 11.2 |  | 0
235 | SST-E-01-00 | Nasypanie warstwy piasku na dnie rowu kablowego o szerokości do 0.4 m Krotność = 2 | m | 9 |  | 0
236 | SST-E-01-00 | Ułożenie rur osłonowych z PCW o śr.110 mm Osłona rurowa dzielona sztywna PS fi 110mm-"lub row- naważne" | m | 28 |  | 0
237 | SST-E-01-00 | Układanie kabli o masie do 1.0 kg/m w rowach kablowych ręcznie-YAKY 4x25 mm2-kabel istniejący | m | 9 |  | 0
238 | SST-E-01-00 | Układanie kabli o masie do 1.0 kg/m w słupach -kabel YAKY 4x25 mm2 istniejący | m | 9 |  | 0
239 | SST-E-01-00 | Układanie kabli o masie do 1.0 kg/m w rurach -kabel YAKY 4x25 mm2-kabel istniejący | m | 28 |  | 0
240 | SST-E-01-00 | Zasypywanie rowów dla kabli wykonanych ręcznie w gruncie kat. III 9*0.6*0.4 = 2.16 | m3 | 2.16 |  | 0
241 | SST-E-01-00 | Zasypywanie rowów dla kabli wykonanych ręcznie w gruncie kat. III 28*1.0*0.4 = 11.2 | m3 | 11.2 |  | 0
242 | SST-E-01-00 | Demontaż słupów oświetleniowych ist | szt | 3 |  | 0
243 | SST-E-01-00 | Montaż i stawianie słupów oświetleniowych -Słup istniejący | szt. | 3 |  | 0
244 | SST-E-01-00 | Demontaż opraw oświetlenia zewnętrznego na trzpieniu słupa lub wysięgniku | kpl | 5 |  | 0
245 | SST-E-01-00 | Montaż opraw oświetlenia zewnętrznego na słupie oprawa uliczna IP66 Magnolia LED 72, 5000 K-STRA-DA "lub rownoważne" | szt. | 5 |  | 0
246 | SST-E-01-00 | Rury ochronne z PCW o śr.50 mm do słupa 2x0.4m*3= 2.4 | m | 2.4 |  | 0
247 | SST-E-01-00 | Montaż przewodów do opraw oświetleniowych - wciąganie w słupy, rury osłonowe i wysięgniki przy wysokości latarń 8 m Przewód NYM-J/O/YDY-450/750V 5x1,5mm2 | kpl.przew. | 5 |  | 0
248 | SST-E-01-00 | Podłączenie przewodów kabelkowych o przekroju żyły do 2.5 mm2 pod zaciski lub bolce | szt.żył | 9 |  | 0
249 | SST-E-01-00 | Zarobienie na sucho końca kabla 4-żyłowego o przekroju żył 25 mm2 na napięcie do 1 kV o izolacji i powłoce z tworzyw sztucznych | szt. | 11 |  | 0
250 | SST-E-01-00 | Przewody izolowane jednożyłowe o przekroju 16 mm2 wciągane do słupa Przewód Cu H07V-K/LgY-450/750V 16mm2 | m | 3 |  | 0
251 | SST-E-01-00 | Przewody uziemiające i wyrównawcze ułożone luzem w rowie kablowym-płaskownik oc.Fe/Zn 25x4mm | m | 9 |  | 0
252 | SST-E-01-00 | Łączenie przewodów instalacji odgromowej lub przewodów wyrównawczych LgY 16 do słupów | szt. | 3 |  | 0
253 | SST-E-01-00 | Badanie linii kablowej N.N.- kabel 4-żyłowy | odc. | 6 |  | 0
254 | SST-E-01-00 | Badania i pomiary instalacji uziemiającej (pierwszy po-miar)-słup | szt. | 1 |  | 0
255 | SST-E-01-00 | Badania i pomiary instalacji uziemiającej (każdy następny pomiar)-słup | szt. | 4 |  | 0
256 | SST-E-01-00 | Badania i pomiary instalacji skuteczności zerowania (pierwszy pomiar)-słup | szt. | 1 |  | 0
257 | SST-E-01-00 | Badania i pomiary instalacji skuteczności zerowania (każdy następny pomiar)-słup | szt. | 4 |  | 0
258 | SST-E-01-00 | Sprawdzenie samoczynnego wyłączania zasilania (pierwsza próba)-dla opraw | prób. | 1 |  | 0
259 | SST-E-01-00 | Sprawdzenie samoczynnego wyłączania zasilania (następna próba)-dla opraw | prób. | 4 |  | 0
260 | SST-E-01-00 | Pomiar rezystancji izolacji instalacji elektrycznej (przewodów)- obwód 1-fazowy (pomiar pierwszy) - w słupie | pomiar | 1 |  | 0
261 | SST-E-01-00 | Pomiar rezystancji izolacji instalacji elektrycznej (przewodów)- obwód 1-fazowy (każdy następny pomiar) - w słupie | pomiar | 4 |  | 0
262 | SST-E-01-00 | Pomiary natężenia oświetlenia | kpl.pom. | 1 |  | 0
263 | SST-E-01-00 | Pomiary luminancji oświetlenia | kpl.pom. | 1 |  | 0
264 | SST-E-01-00 | Opłata za usługę geodezyjną/mapka/ opłata za usługe geodezyjną dla linii oświetl.ulicy' | kpl | 1 |  | 0
VI |  | OŚWIETLENIE ULICZNE - ETAP II |  |  |  | 0
VI.I |  | Doświetlenie przejść dla pieszych (słup L11.1 i L15.1) i oświetlenie placu przed szkołą |  |  |  | 0
265 | SST-E-01-00 | Kopanie rowów dla kabli w sposób ręczny w gruncie kat. III 133*0.8*0.4 = 42.56 | m3 | 42.56 |  | 0
266 | SST-E-01-00 | Kopanie rowów dla kabli w sposób ręczny w gruncie kat. III dla przepustów 22*1.0*0.4 = 8.8 | m3 | 8.8 |  | 0
267 | SST-E-01-00 | Nasypanie warstwy piasku na dnie rowu kablowego o szerokości do 0.4 m Krotność = 2 | m | 133 |  | 0
268 | SST-E-01-00 | Ułożenie rur osłonowych z PCW o śr.110 mm "lub równoważne" Osłona rurowa sztywna SRS fi 110mm--"lub rownaważ-ne" | m | 22 |  | 0
269 | SST-E-01-00 | Układanie kabli o masie do 1.0 kg/m w rowach kablowych ręcznie-YAKY 4x25 mm2 | m | 133 |  | 0
270 | SST-E-01-00 | Układanie kabli o masie do 1.0 kg/m w słupach -kabel YAKY 4x25 mm2 | m | 40 |  | 0
271 | SST-E-01-00 | Układanie kabli o masie do 1.0 kg/m w rurach -kabel YAKY 4x25 mm2 | m | 22 |  | 0
272 | SST-E-01-00 | Zasypywanie rowów dla kabli wykonanych ręcznie w gruncie kat. III 133*0.6*0.4 = 31.92 | m3 | 31.92 |  | 0
273 | SST-E-01-00 | Zasypywanie rowów dla kabli wykonanych ręcznie w gruncie kat. III 22*1.0*0.4 = 8.8 | m3 | 8.8 |  | 0
274 | SST-E-01-00 | Montaż i stawianie słupów oświetleniowych słup aluminiowy montowane na fundamencie SAL-80 anodowany szampański | szt. | 2 |  | 0
275 | SST-E-01-00 | Montaż i stawianie słupów oświetleniowych o masie do 100 kg słup aluminiowy montowane na fundamencie SAL-4 anodowany szampański | szt. | 6 |  | 0
276 | SST-E-01-00 | Rury ochronne z PCW o śr.50 mm do słupa 2x0.4m*8= 6.4 | m | 6.04 |  | 0
277 | SST-E-01-00 | Montaż opraw oświetlenia zewnętrznego na słupie oprawa uliczna IP66 Magnolia LED 72, 5000 K-STRA-DA "lub rownoważne" | szt. | 2 |  | 0
278 | SST-E-01-00 | Montaż opraw oświetlenia zewnętrznego na słupie oprawa uliczna MIRA LED 36,5 000 k -"lub rownaważne" | szt. | 6 |  | 0
279 | SST-E-01-00 | Montaż przewodów do opraw oświetleniowych - wciąganie w słupy, rury osłonowe i wysięgniki przy wysokości latarń 8 m Przewód NYM-J/O/YDY-450/750V 5x1,5mm2 | kpl.przew. | 2 |  | 0
280 | SST-E-01-00 | Montaż przewodów do opraw oświetleniowych - wciąganie w słupy i rury osłonowe przy wysokości latarń do 4 m bez wysięgnika Przewód NYM-J/O/YDY-450/750V 3x1,5mm2 | kpl.przew. | 6 |  | 0
281 | SST-E-01-00 | Podłączenie przewodów kabelkowych o przekroju żyły do 2.5 mm2 pod zaciski lub bolce | szt.żył | 24 |  | 0
282 | SST-E-01-00 | Zarobienie na sucho końca kabla 4-żyłowego o przekroju żył 25 mm2 na napięcie do 1 kV o izolacji i powłoce z tworzyw sztucznych | szt. | 16 |  | 0
283 | SST-E-01-00 | Przewody izolowane jednożyłowe o przekroju 16 mm2 wciągane do słupa Przewód Cu H07V-K/LgY-450/750V 16mm2 | m | 8 |  | 0
284 | SST-E-01-00 | Przewody uziemiające i wyrównawcze ułożone luzem w rowie kablowym-płaskownik oc.Fe/Zn 25x4mm | m | 127 |  | 0
285 | SST-E-01-00 | Łączenie przewodów instalacji odgromowej lub przewodów wyrównawczych LgY 16 do słupów | szt. | 8 |  | 0
286 | SST-E-01-00 | Badanie linii kablowej N.N.- kabel 4-żyłowy | odc. | 8 |  | 0
287 | SST-E-01-00 | Badania i pomiary instalacji uziemiającej (pierwszy po-miar)-słup | szt. | 1 |  | 0
288 | SST-E-01-00 | Badania i pomiary instalacji uziemiającej (każdy następny pomiar)-słup | szt. | 7 |  | 0
289 | SST-E-01-00 | Badania i pomiary instalacji skuteczności zerowania (pierwszy pomiar)-słup | szt. | 1 |  | 0
290 | SST-E-01-00 | Badania i pomiary instalacji skuteczności zerowania (każdy następny pomiar)-słup | szt. | 7 |  | 0
291 | SST-E-01-00 | Sprawdzenie samoczynnego wyłączania zasilania (pierwsza próba)-dla opraw | prób. | 1 |  | 0
292 | SST-E-01-00 | Sprawdzenie samoczynnego wyłączania zasilania (następna próba)-dla opraw | prób. | 7 |  | 0
293 | SST-E-01-00 | Pomiar rezystancji izolacji instalacji elektrycznej (przewodów)- obwód 1-fazowy (pomiar pierwszy) - w słupie | pomiar | 1 |  | 0
294 | SST-E-01-00 | Pomiar rezystancji izolacji instalacji elektrycznej (przewodów)- obwód 1-fazowy (każdy następny pomiar) - w słupie | pomiar | 7 |  | 0
295 | SST-E-01-00 | Pomiary natężenia oświetlenia | kpl.pom. | 1 |  | 0
296 | SST-E-01-00 | Pomiary luminancji oświetlenia | kpl.pom. | 1 |  | 0
297 | SST-E-01-00 | Opłata za usługę geodezyjną/mapka/ opłata za usługe geodezyjna dla linii oświetl.ulicy' | kpl | 1 |  | 0
VI.II |  | Oświetlenie - słup L1÷L16 |  |  |  | 0
298 | SST-E-01-00 | Kopanie rowów dla kabli w sposób ręczny w gruncie kat. III 18**0.8*0.4 = 5.76 | m3 | 5.76 |  | 0
299 | SST-E-01-00 | Kopanie rowów dla kabli w sposób ręczny w gruncie kat. III dla przepustów 101*1.0*0.4 = 40.4 | m3 | 40.4 |  | 0
300 | SST-E-01-00 | Nasypanie warstwy piasku na dnie rowu kablowego o szerokości do 0.4 m Krotność = 2 | m | 18 |  | 0
301 | SST-E-01-00 | Ułożenie rur osłonowych z PCW o śr.110 mm Osłona rurowa dzielona sztywna PS fi 110mm-"lub row- naważne" | m | 101 |  | 0
302 | SST-E-01-00 | Układanie kabli o masie do 1.0 kg/m w rowach kablowych ręcznie-YAKY 4x25 mm2-kabel istniejący | m | 18 |  | 0
303 | SST-E-01-00 | Układanie kabli o masie do 1.0 kg/m w słupach -kabel YAKY 4x25 mm2 istniejący | m | 18 |  | 0
304 | SST-E-01-00 | Układanie kabli o masie do 1.0 kg/m w rurach -kabel YAKY 4x25 mm2-kabel istniejący | m | 101 |  | 0
305 | SST-E-01-00 | Zasypywanie rowów dla kabli wykonanych ręcznie w gruncie kat. III 18*0.6*0.4 = 4.32 | m3 | 4.32 |  | 0
306 | SST-E-01-00 | Zasypywanie rowów dla kabli wykonanych ręcznie w gruncie kat. III 101*1.0*0.4 = 40.4 | m3 | 40.4 |  | 0
307 | SST-E-01-00 | Demontaż słupów oświetleniowych ist | szt | 6 |  | 0
308 | SST-E-01-00 | Montaż i stawianie słupów oświetleniowych -Słup istniejący | szt. | 6 |  | 0
309 | SST-E-01-00 | Rury ochronne z PCW o śr.50 mm do słupa 2x0.4m*6= 5.6 | m | 5.6 |  | 0
310 | SST-E-01-00 | Demontaż opraw oświetlenia zewnętrznego na trzpieniu słupa lub wysięgniku | kpl | 6 |  | 0
311 | SST-E-01-00 | Montaż opraw oświetlenia zewnętrznego na słupie oprawa uliczna IP66 Magnolia LED 72, 5000 K-STRA-DA "lub rownoważne" | szt. | 16 |  | 0
312 | SST-E-01-00 | Montaż przewodów do opraw oświetleniowych - wciąganie w słupy, rury osłonowe i wysięgniki przy wysokości latarń 8 m Przewód NYM-J/O/YDY-450/750V 5x1,5mm2 | kpl.przew. | 16 |  | 0
313 | SST-E-01-00 | Podłączenie przewodów kabelkowych o przekroju żyły do 2.5 mm2 pod zaciski lub bolce | szt.żył | 18 |  | 0
314 | SST-E-01-00 | Zarobienie na sucho końca kabla 4-żyłowego o przekroju żył 25 mm2 na napięcie do 1 kV o izolacji i powłoce z tworzyw sztucznych | szt. | 12 |  | 0
315 | SST-E-01-00 | Przewody izolowane jednożyłowe o przekroju 16 mm2 wciągane do słupa Przewód Cu H07V-K/LgY-450/750V 16mm2 | m | 6 |  | 0
316 | SST-E-01-00 | Przewody uziemiające i wyrównawcze ułożone luzem w rowie kablowym-płaskownik oc.Fe/Zn 25x4mm | m | 12 |  | 0
317 | SST-E-01-00 | Łączenie przewodów instalacji odgromowej lub przewodów wyrównawczych z bednarki o przekroju do 120 mm2 w wykopie | szt. | 6 |  | 0
318 | SST-E-01-00 | Łączenie przewodów instalacji odgromowej lub przewodów wyrównawczych LgY 16 do słupów | szt. | 6 |  | 0
319 | SST-E-01-00 | Badanie linii kablowej N.N.- kabel 4-żyłowy | odc. | 16 |  | 0
320 | SST-E-01-00 | Badania i pomiary instalacji uziemiającej (pierwszy po-miar)-słup | szt. | 1 |  | 0
321 | SST-E-01-00 | Badania i pomiary instalacji uziemiającej (każdy następny pomiar)-słup | szt. | 16 |  | 0
322 | SST-E-01-00 | Badania i pomiary instalacji skuteczności zerowania (pierwszy pomiar)-słup | szt. | 1 |  | 0
323 | SST-E-01-00 | Badania i pomiary instalacji skuteczności zerowania (każdy następny pomiar)-słup | szt. | 15 |  | 0
324 | SST-E-01-00 | Sprawdzenie samoczynnego wyłączania zasilania (pierwsza próba)-dla opraw | prób. | 1 |  | 0
325 | SST-E-01-00 | Sprawdzenie samoczynnego wyłączania zasilania (następna próba)-dla opraw | prób. | 15 |  | 0
326 | SST-E-01-00 | Pomiar rezystancji izolacji instalacji elektrycznej (przewodów)- obwód 1-fazowy (pomiar pierwszy) - w słupie | pomiar | 1 |  | 0
327 | SST-E-01-00 | Pomiar rezystancji izolacji instalacji elektrycznej (przewodów)- obwód 1-fazowy (każdy następny pomiar) - w słupie | pomiar | 15 |  | 0
328 | SST-E-01-00 | Pomiary natężenia oświetlenia | kpl.pom. | 1 |  | 0
329 | SST-E-01-00 | Pomiary luminancji oświetlenia | kpl.pom. | 1 |  | 0
330 | SST-E-01-00 | Opłata za usługę geodezyjną/mapka/ opłata za usługe geodezyjna dla linii oświetl.ulicy | kpl | 1 |  | 0
VII |  | USUNIĘCIE KOLIZJI EL. - ETAP II (ETAP I nie dotyczy) |  |  |  | 0
VII.I |  | Przepusty kablowe dla dla kabli SN I NN |  |  |  | 0
331 | SST-E-01-00 | Kopanie rowów dla kabli w sposób ręczny w gruncie kat. III - dla przepustów | m3 | 21 |  | 0
332 | SST-E-01-00 | Ułożenie rur osłonowych z PCW o śr. 160 mm. Osłona rurowa dzielona sztywna PS, fi 160 mm "lub równoważne" | m | 35 |  | 0
333 | SST-E-01-00 | Ułożenie rur osłonowych z PCW o śr. 160 mm. Osłona rurowa dzielona sztywna PS, fi 160 mm "lub równoważne" | m | 35 |  | 0
334 | SST-E-01-00 | Ułożenie rur osłonowych z PCW o śr. 110 mm. Osłona rurowa dzielona sztywna PS, fi 160 mm "lub równoważne" | m | 35 |  | 0
335 | SST-E-01-00 | Ułożenie rur osłonowych z PCW o śr. 110 mm. Osłona rurowa dzielona sztywna PS, fi 160 mm "lub równoważne" | m | 35 |  | 0
336 | SST-E-01-00 | Zasypywanie rowów dla kabli wykonan ych ręcznie w gruncie kat. III | m3 | 21 |  | 0
337 | SST-E-01-00 | Nasypywanie warstwy piasku na dnie rowu kablowego o szerokości do 0,6 m | m | 35 |  | 0
338 | SST-E-01-00 | Opłata za usługę geodezyjną | kpl | 1 |  | 0
VIII |  | SIEĆ WODOCIĄGOWA I PRZYŁĄCZA |  |  |  | 0
VIII.I |  | Sieć wodociągowa |  |  |  | 0
339 | SST-W-02 | Pomiary przy wykopach dla rurociągów w terenie równinnym i nizinnym - obsługa gedodezyjna | kmp | 1 |  | 0
340 | SST-W-02 | Podłączenie instalacji do sieci wodociągowych - trójniki wbudowane do istniejących rurociągów o śr. 180 mm | kpl. | 1 |  | 0
341 | SST-W-02 | Wykopy oraz przekopy wykonywane koparkami przedsiębiernymi 0.40 m3 na odkład w gruncie kat.I-II 200 mm W1-W3-3,50;W5-W10-110,3;W11-W14-44,20;W20-WII-1,60 110 mm W12-W13-0,50;W16-WI-0,75;W9-HP1-2,30 | m3 | 512.716 |  | 0
342 | SST-W-02 | Wykopy liniowe pod fundamenty, rurociągi, kolektory w gruntach suchych kat.I-II z wydobyciem urobku łopatą lub wyciągiem ręcznym głębokość do 1.5 m -szerokość 0.8-1.5 m | m3 | 90.479 |  | 0
343 | SST-W-02 | Pełne umocnienie pionowych ścian wykopów liniowych o głębokości do 3.0 m palami szalunkowymi (wypraskami) w gruntach suchych kat.I-II wraz z rozbiórką (szer.do 1m) | m2 | 804.26 |  | 0
344 | SST-W-02 | Podłączenie instalacji do sieci wodociągowych - trójniki wbudowane do istniejących rurociągów o śr. 125 mm | kpl. | 1 |  | 0
345 | SST-W-02 | Sieci wodociągowe - rury żeliwne ciśnieniowe kielichowe uszczelniane folią aluminiową o śr. nominalnej 100 mm | m | 22.31 |  | 0
346 | SST-W-02 | Sieci wodociągowe - rury żeliwne ciśnieniowe kielichowe uszczelniane folią aluminiową o śr. nominalnej 150 mm | m | 379.82 |  | 0
347 | SST-W-02 | Zasuwy żeliwne klinowe owalne kielichowe z obudową uszczelniane folią aluminiową o śr.100 mm | kpl. | 1 |  | 0
348 | SST-W-02 | Igłofiltry o śr. do 50 mm wpłukiwane w grunt z obsypką na gł. do 4 m .Wcinka mm -2* 2*24= 48 godz. . | szt. | 24 |  | 0
349 | SST-W-02 | Pompowanie wód gruntowych.1. Komory startowe 3 *24=72 godz. .2. Zasuwa 200 + wcinka mm - 2*24= 48 godz. . | godz | 120 |  | 0
350 | SST-W-02 | Oznakowanie trasy wodociągu ułożonego w ziemi taśmą z tworzywa sztucznego | m | 402.13 |  | 0
351 | SST-W-02 | Hydranty pożarowe nadziemne o śr. 100 mm | kpl | 4 |  | 0
352 | SST-W-02 | Wykonanie bloków oporowych. | m3 | 0.5 |  | 0
353 | SST-W-02 | Zasypywanie wykopów spycharkami z przemieszczeniem gruntu na odl. do 10 m w gruncie kat. I-III | m3 | 596.275 |  | 0
354 | SST-W-02 | Obsypka hydrantów mieszanką piaskowo-żwirową o wymiarach w planie 1,0x1,0 m i grub. 0,80 m | m3 | 3.2 |  | 0
355 | SST-W-02 | Jednokrotne płukanie sieci wodociągowej o śr. nominalnej 200 mm | odc.200m | 2 |  | 0
356 | SST-W-02 | Dezynfekcja rurociągów sieci wodociągowych o śr.nominalnej 200-250 mm | odc.200m | 2 |  | 0
357 | SST-W-02 | Próba wodna szczelności sieci wodociągowych z rur typu HOBAS, PCW, PVC, PE, PEHD o śr.nominalnej 200-225 mm | 200m -1 prób. | 2 |  | 0
358 | SST-W-02 | Oznakowanie zasuw na słupku stalowym. | kpl. | 1 |  | 0
359 | SST-W-02 | Oznakowanie hydrantów na słupku stalowym. | kpl. | 4 |  | 0
360 | SST-W-02 | Wywóz ziemi samochodami samowyładowczymi na odległość do 1 km grunt.kat. I-II | m3 | 55.176 |  | 0
361 | SST-W-02 | Wywóz ziemi samochodami samowyładowczymi - za każdy nast. 1 km | m3 | 55.176 |  | 0
VIII.II |  | Przyłącza wodociągowe do budynków - w ul. Koścuszki w Świnoujściu . |  |  |  | 0
362 | SST-W-02 | Pomiary przy wykopach dla rurociągów w terenie równinnym i nizinnym - obsługa gedodezyjna | kmp | 1 |  | 0
363 | SST-W-02 | Wykopy oraz przekopy wykonywane koparkami przedsiębiernymi 0.40 m3 na odkład w gruncie kat.I-II | m3 | 272.774 |  | 0
364 | SST-W-02 | Wykopy liniowe pod fundamenty, rurociągi, kolektory w gruntach suchych kat.I-II z wydobyciem urobku łopatą lub wyciągiem ręcznym głębokość do 1.5 m -szerokość 0.8-1.5 m | m3 | 48.137 |  | 0
365 | SST-W-02 | Pełne umocnienie pionowych ścian wykopów liniowych o głębokości do 3.0 m palami szalunkowymi (wypraskami) w gruntach suchych kat.I-II wraz z rozbiórką (szer.do 1m) | m2 | 427.88 |  | 0
366 | SST-W-02 | Przyłącza wodociągowe - montaż rurociągów z rur polietylenowych (PE, PEHD) o śr.zewnętrznej 32 mm | m | 103.59 |  | 0
367 | SST-W-02 | Przyłącza wodociągowe - montaż rurociągów z rur polietylenowych (PE, PEHD) o śr.zewnętrznej 40 mm | m | 103.03 |  | 0
368 | SST-W-02 | Sieci wodociągowe - rury żeliwne ciśnieniowe kielichowe uszczelniane folią aluminiową o śr. nominalnej 100 mm | m | 7.32 |  | 0
369 | SST-W-02 | Zasuwy żeliwne klinowe owalne kielichowe z obudową uszczelniane folią aluminiową o śr.100 mm | kpl. | 1 |  | 0
370 | SST-W-02 | Trójnik siodłowy z nawiertką 125*32 mm. | kpl. | 29 |  | 0
371 | SST-W-02 | Zasuwy typu"E" kielichowo-kołnierzowe z obudową o śr.25 mm montowane na rurociągach PVC i PE - z nasuwką | kpl. | 15 |  | 0
372 | SST-W-02 | Zasuwy typu"E" kielichowo-kołnierzowe z obudową o śr.32 mm montowane na rurociągach PVC i PE - z nasuwką | kpl. | 15 |  | 0
373 | SST-W-02 | Studzienki wodomierzowe PE z ukłedem pomiarowym wodomierz 20mm i zawór antyskażeniowy , zawory odcinające.. | szt | 29 |  | 0
374 | SST-W-02 | Oznakowanie trasy wodociągu ułożonego w ziemi taśmą z tworzywa sztucznego | m | 213.94 |  | 0
375 | SST-W-02 | Zasypywanie wykopów spycharkami z przemieszczeniem gruntu na odl. do 10 m w gruncie kat. I-III | m3 | 319.746 |  | 0
376 | SST-W-02 | Zagęszczenie nasypów ubijakami mechanicznymi; grunty sypkie kat. I-III | m3 | 319.746 |  | 0
377 | SST-W-02 | Mechaniczne plantowanie terenu spycharkami gąsienicowymi o mocy 55 kW (75 KM) w gruncie kat. I-II | m2 | 213.94 |  | 0
378 | SST-W-02 | Jednokrotne płukanie sieci wodociągowej o śr. nominalnej do 150 mm | odc.200m | 1 |  | 0
379 | SST-W-02 | Próba wodna szczelności sieci wodociągowych z rur typu HOBAS, PCW, PVC, PE, PEHD o śr.nominalnej 90-110 mm | 200m -1 prób. | 1 |  | 0
380 | SST-W-02 | Dezynfekcja rurociągów sieci wodociągowych o śr.nominalnej do 150 mm | odc.200m | 1 |  | 0
381 | SST-W-02 | Oznakowanie zasuw na słupku stalowym. | kpl. | 30 |  | 0
382 | SST-W-02 | Wywóz ziemi samochodami samowyładowczymi na odległość do 1 km grunt.kat. I-II | m3 | 1.165 |  | 0
383 | SST-W-02 | Wywóz ziemi samochodami samowyładowczymi - za każdy nast. 1 km | m3 | 1.165 |  | 0
IX |  | KANALIZACJA SANITARNA |  |  |  | 0
IX.I |  | Roboty przygotowawcze |  |  |  | 0
384 | SST-KS-01-02 | Pomiary przy wykopach dla rurociągów w terenie równinnym i nizinnym - obsługa gedodezyjna | kpl | 1 |  | 0
IX.II |  | Przebudowa sieci kanalizacji sanitarnej |  |  |  | 0
385 | SST-KS-01-02 | Wykopy oraz przekopy wykonywane koparkami przedsiębiernymi 0.40 m3 na odkład w gruncie kat.I-II | m3 | 1201.191 |  | 0
386 | SST-KS-01-02 | Wykopy liniowe pod fundamenty, rurociągi, kolektory w gruntach suchych kat.I-II z wydobyciem urobku łopatą lub wyciągiem ręcznym głębokość do 3 m -szerokość 0.8-1.5 m | m3 | 245.475 |  | 0
387 | SST-KS-01-02 | Pełne umocnienie pionowych ścian wykopów liniowych o głębokości do 3.0 m palami szalunkowymi (wypraskami) w gruntach suchych kat.I-II wraz z rozbiórką (szer.do 1m) | m2 | 1309.2 |  | 0
388 | SST-KS-01-02 | Igłofiltry o śr. do 50 mm wpłukiwane w grunt bezpośrednio bez obsypki na gł. do 4 m | szt. | 400 |  | 0
389 | SST-KS-01-02 | Pompowanie wód gruntowych (przyjeto czas 30 dni) . | dni | 30 |  | 0
390 | SST-KS-01-02 | Włączenie do istniejącejących studni kanalizacji sanitarnej | kpl | 1 |  | 0
391 | SST-KS-01-02 | Kształtki kamionkowe trójniki do rur typu o śr. nominalnej 200 mm | szt | 6 |  | 0
392 | SST-KS-01-02 | Kanały z rur kamionkowych kanalizacyjnych o śr. nominalnej 200 mm łączone na kielich z uszczelką | m | 492.6 |  | 0
393 | SST-KS-01-02 | Kanały z rur kamionkowych kanalizacyjnych typu o śr. nominalnej 600 mm łączone na kielich z uszczelką | m | 68 |  | 0
394 | SST-KS-01-02 | Podłoża pod studzienki z recyklatu betonowego o grubości 20 cm | m3 | 5.88 |  | 0
395 | SST-KS-01-02 | Studnie rewizyjne z kręgów betonowych o śr. 1200 mm w gotowym wykopie o głębok. 1,5 m - KS 1;KS4. | stud. | 2 |  | 0
396 | SST-KS-01-02 | Studnie rewizyjne z kręgów betonowych o śr. 1200 mm w gotowym wykopie za każde 0.5 m różnicy głęb-KS 1;KS4. | [0.5 m] stud. | -2 |  | 0
397 | SST-KS-01-02 | Studnie rewizyjne z kręgów betonowych o śr. 1200 mm w gotowym wykopie o głębok. 3 m - KS5;KS6;KS7;KS10;KS12;KS13:KS14;KS15. | stud. | 8 |  | 0
398 | SST-KS-01-02 | Studnie rewizyjne z kręgów betonowych o śr. 1200 mm w gotowym wykopie o głębok. 2 m - KS2;KS3;KS8;KS9;KS11. | stud. | 5 |  | 0
399 | SST-KS-01-02 | Studnie rewizyjne z kręgów betonowych o śr. 1200 mm w gotowym wykopie za każde 0.5 m różnicy głęb-KS2;KS3;KS8;KS9;KS11. | [0.5 m] stud. | -10 |  | 0
400 | SST-KS-01-02 | Oznakowanie trasy wodociągu ułożonego w ziemi taśmą z tworzywa sztucznego | m | 560 |  | 0
401 | SST-KS-01-02 | Układanie rur ochronnych z PCW o średnicy do 315 mm w wykopie | m | 10 |  | 0
402 | SST-KS-01-02 | Układanie rur ochronnych z PCW o średnicy do 800 mm w wykopie | m | 6 |  | 0
403 | SST-KS-01-02 | Jednokrotne płukanie sieci wodociągowej o śr. nominalnej do 150 mm | odc.200m | 3.5 |  | 0
404 | SST-KS-01-02 | Próba wodna szczelności kanałów rurowych o śr.nominalnej 200 mm | odc. -1 prób. | 2.5 |  | 0
405 | SST-KS-01-02 | Próba wodna szczelności kanałów rurowych o śr.nominalnej 600 mm | odc. -1 prób. | 1 |  | 0
406 | SST-KS-01-02 | Powykonawcza inspekcja telewizyjna CCTV kanałów grawitacyjnych. | m | 560 |  | 0
407 | SST-KS-01-02 | Zasypywanie wykopów liniowych o ścianach pionowych głębokości do 3 m kat.gr.I-II -szerokość 0.8-1.5 m | m3 | 1400.73 |  | 0
408 | SST-KS-01-02 | Zagęszczenie nasypów ubijakami mechanicznymi; grunty sypkie kat. I-III | m3 | 1400.73 |  | 0
409 | SST-KS-01-02 | Mechaniczne plantowanie terenu spycharkami gąsienicowymi o mocy 55 kW (75 KM) w gruncie kat. I-II | m2 | 1400.73 |  | 0
410 | SST-KS-01-02 | Wywóz ziemi samochodami samowyładowczymi na odległość do 1 km grunt.kat. I-II | m3 | 19.37 |  | 0
411 | SST-KS-01-02 | Wywóz ziemi samochodami samowyładowczymi - za każdy nast. 1 km | m3 | 19.37 |  | 0
IX.III |  | Prace przygotowawcze - przebudowa przyłączy kanalizacji sanitarnej. |  |  |  | 0
412 | SST-KS-01-02 | Pomiary przy wykopach dla rurociągów w terenie równinnym i nizinnym - obsługa gedodezyjna | kpl | 1 |  | 0
413 | SST-KS-01-02 | Zajęcie pasa drogowego. | kmp | 1 |  | 0
414 | SST-KS-01-02 | Tymczasowa organizacja ruchu wraz z wykonaniem projektu | kpl | 1 |  | 0
IX.IV |  | Przebudowa przyłączy kanalizacji sanitarnej. |  |  |  | 0
415 | SST-KS-01-02 | Ręczne rozebranie nawierzchni z kostki kamiennej nieregularnej o wys. 8 cm na podsypce piaskowej | m2 | 63.12 |  | 0
416 | SST-KS-01-02 | Rozebranie chodników,wysepek przystankowych i przejść dla pieszych z płyt betonowych 50x50x7 cm na podsypce piaskowej | m2 | 46.98 |  | 0
417 | SST-KS-01-02 | Wykopy oraz przekopy wykonywane koparkami przedsiębiernymi 0.40 m3 na odkład w gruncie kat.I-II o szerokości 1,0 m | m3 | 165.739 |  | 0
418 | SST-KS-01-02 | Wykopy liniowe pod fundamenty, rurociągi, kolektory w gruntach suchych kat.I-II z wydobyciem urobku łopatą lub wyciągiem ręcznym głębokość do 3 m -szerokość 0.8-1.5 m | m3 | 30.968 |  | 0
419 | SST-KS-01-02 | Kanały z rur PVC łączonych na wcisk o śr. zewn. 110 mm | m | 4.76 |  | 0
420 | SST-KS-01-02 | Kanały z rur PVC łączonych na wcisk o śr. zewn. 160 mm | m | 31.48 |  | 0
421 | SST-KS-01-02 | Kanały z rur PVC łączonych na wcisk o śr. zewn. 200 mm | m | 46.34 |  | 0
422 | SST-KS-01-02 | Igłofiltry o śr. do 50 mm wpłukiwane w grunt bezpośrednio bez obsypki na gł. do 8 m | szt. | 60 |  | 0
423 | SST-KS-01-02 | Pompowanie wód gruntowych (przyjeto czas 10 dni) . | dni | 10 |  | 0
424 | SST-KS-01-02 | Pełne umocnienie pionowych ścian wykopów liniowych o głębokości do 3.0 m palami szalunkowymi (wypraskami) w gruntach suchych kat.I-II wraz z rozbiórką (szer.do 1m) | m2 | 165.16 |  | 0
425 | SST-KS-01-02 | Oznakowanie trasy wodociągu ułożonego w ziemi taśmą z tworzywa sztucznego | m | 82.58 |  | 0
426 | SST-KS-01-02 | Układanie rur ochronnych z PCW o średnicy do160 mm w wykopie | m | 2 |  | 0
427 | SST-KS-01-02 | Układanie rur ochronnych z PCW o średnicy do 225 mm w wykopie | m | 12 |  | 0
428 | SST-KS-01-02 | Układanie rur ochronnych z PCW o średnicy do 315 mm w wykopie | m | 14 |  | 0
429 | SST-KS-01-02 | Jednokrotne płukanie sieci wodociągowej o śr. nominalnej do 150 mm | odc.200m | 0.5 |  | 0
430 | SST-KS-01-02 | Próba wodna szczelności kanałów rurowych o śr.nominalnej 200 mm | odc. -1 prób. | 0.5 |  | 0
431 | SST-KS-01-02 | Powykonawcza inspekcja telewizyjna CCTV kanałów grawitacyjnych. | m | 82.58 |  | 0
432 | SST-KS-01-02 | Zasypywanie wykopów liniowych o ścianach pionowych głębokości do 3 m kat.gr.I-II -szerokość 0.8-1.5 m | m3 | 194.524 |  | 0
433 | SST-KS-01-02 | Zagęszczenie nasypów ubijakami mechanicznymi; grunty sypkie kat. I-III | m3 | 194.524 |  | 0
434 | SST-KS-01-02 | Mechaniczne plantowanie terenu spycharkami gąsienicowymi o mocy 55 kW (75 KM) w gruncie kat. I-II | m2 | 194.524 |  | 0
435 | SST-KS-01-02 | Wywóz ziemi samochodami samowyładowczymi na odległość do 1 km grunt.kat. I-II | m3 | 11.927 |  | 0
436 | SST-KS-01-02 | Wywóz ziemi samochodami samowyładowczymi - za każdy nast. 1 km | m3 | 11.927 |  | 0
X |  | KOLEKTOR KANALIZACJI SANITARNEJ CC2 o śr. 600 mm |  |  |  | 0
X.I |  | Prace przygotowawcze |  |  |  | 0
437 | SST-KS-02-02 | Pomiary przy wykopach dla rurociągów w terenie równinnym i nizinnym - obsługa gedodezyjna | kpl | 1 |  | 0
X.II |  | Rozebranie nawierzchni i chodników. |  |  |  | 0
438 | SST-KS-02-02 | Ręczne rozebranie nawierzchni z kostki kamiennej nieregularnej o wys. 8 cm na podsypce cem.piaskowej | m2 | 34 |  | 0
439 | SST-KS-02-02 | Rozebranie chodników,wysepek przystankowych i przejść dla pieszych z płyt betonowych 50x50x7 cm na podsypce piaskowej | m2 | 3 |  | 0
X.III |  | Przebudowa kolektora sanitarnego |  |  |  | 0
440 | SST-KS-02-02 | Wykopy oraz przekopy wykonywane koparkami przedsiębiernymi 0.40 m3 na odkład w gruncie kat.I-II | m3 | 145.35 |  | 0
441 | SST-KS-02-02 | Wykopy liniowe pod fundamenty, rurociągi, kolektory w gruntach suchych kat.I-II z wydobyciem urobku łopatą lub wyciągiem ręcznym głębokość do 3 m -szerokość 0.8-1.5 m | m3 | 25.65 |  | 0
442 | SST-KS-02-02 | Pełne umocnienie pionowych ścian wykopów liniowych o głębokości do 3.0 m palami szalunkowymi (wypraskami) w gruntach suchych kat.I-II wraz z rozbiórką (szer.do 1m) | m2 | 136.8 |  | 0
443 | SST-KS-02-02 | Igłofiltry o śr. do 50 mm wpłukiwane w grunt bezpośrednio bez obsypki na gł. do 4 m | szt. | 120 |  | 0
444 | SST-KS-02-02 | Pompowanie wód gruntowych (przyjeto czas 10 dni) . | dni | 5 |  | 0
445 | SST-KS-02-02 | Kanały z rur kamionkowych kanalizacyjnych typu o śr. nominalnej 600 mm łączone na kielich z uszczelką | m | 68.4 |  | 0
446 | SST-KS-02-02 | Podłoża pod studnie rewizyjne z kręgów betonowych o śr. 1200 mm w gotowym wykopie z recyklatu betonowego o grubości 20 cm | m3 | 1.176 |  | 0
447 | SST-KS-02-02 | Studnie rewizyjne z kręgów betonowych o śr. 1200 mm w gotowym wykopie o głębok. 3 m - S43,S44,S45 . | stud. | 3 |  | 0
448 | SST-KS-02-02 | Oznakowanie trasy wodociągu ułożonego w ziemi taśmą z tworzywa sztucznego | m | 68.4 |  | 0
449 | SST-KS-02-02 | Jednokrotne płukanie sieci wodociągowej o śr. nominalnej 600 mm | odc.200m | 0.5 |  | 0
450 | SST-KS-02-02 | Próba wodna szczelności kanałów rurowych o śr.nominalnej 600 mm | odc. -1 prób. | 0.5 |  | 0
451 | SST-KS-02-02 | Powykonawcza inspekcja telewizyjna CCTV kanałów grawitacyjnych. | m | 68.4 |  | 0
452 | SST-KS-02-02 | Zasypywanie wykopów liniowych o ścianach pionowych głębokości do 3 m kat.gr.I-II -szerokość 0.8-1.5 m | m3 | 151.67 |  | 0
453 | SST-KS-02-02 | Zagęszczenie nasypów ubijakami mechanicznymi; grunty sypkie kat. I-III | m3 | 151.67 |  | 0
454 | SST-KS-02-02 | Wywóz ziemi samochodami samowyładowczymi na odległość do 1 km grunt.kat. I-II | m3 | 27.885 |  | 0
455 | SST-KS-02-02 | Wywóz ziemi samochodami samowyładowczymi - za każdy nast. 1 km | m3 | 27.885 |  | 0
X.IV |  | Odtworzenia nawierzchni i chodników. |  |  |  | 0
456 | SST-KS-02-02 | Nawierzchnia z kostki kamiennej nieregularnej o wys. 8 cm na podsypce cementowo-piaskowej | m2 | 34 |  | 0
[5 empty] | razem netto Kościuszki | 0
razem VAT (23%) | [5 empty] | 0
razem brutto Kościuszki | [5 empty] | 0
Część III - Przebudowa ul. Jana Pawła II w Świnoujściu
L.p. | ST | Opis | jm | ilość razem | cena jednostkowa [zł] | wartość [zł]
1 | 2 | 3 | 4 | 5 | 6 | 7
|  | Roboty w zakresie nawierzchni ulic i dróg dla pieszych |  |  |  | 0
I |  | Roboty przygotowawcze |  |  |  | 0
1 | SST-DR-03 | Roboty pomiarowe przy liniowych robotach ziemnych - trasa dróg w terenie równinnym | km | 0.28 |  | 0
2 | SST-DR-03 | Karczowaniem pni o średnicy 16-25cm | szt | 2 |  | 0
3 | SST-DR-03 | Karczowaniem pni o średnicy 36-45cm | szt | 1 |  | 0
4 | SST-DR-03 | Karczowaniem pni o średnicy 46-55cm | szt | 1 |  | 0
5 | SST-DR-03 | Mechaniczne karczowanie krzaków i podszycia gęstych powyżej 60% powierzchni | m2 | 50 |  | 0
6 | SST-DR-03 | Wywożenie karpiny na odległość 7 km | mp | 5 |  | 0
II |  | Roboty rozbiórkowe |  |  |  | 0
7 | SST-DR-03 | Roboty remontowe - cięcie piłą nawierzchni bitumicznych na gł. 6-10cm | m | 42 |  | 0
8 | SST-DR-03 | Rozebranie mechaniczne nawierzchni z mieszanek mineralno-bitumicznych o grubości 8 cm | m2 | 65 |  | 0
9 | SST-DR-03 | Rozebranie mechaniczne podbudowy z kruszywa kamiennego o grubości 20cm | m2 | 65 |  | 0
10 | SST-DR-03 | Rozebranie krawężników betonowych o wymiarach 15x30cm, na podsypce cementowo-piaskowej | m | 15 |  | 0
11 | SST-DR-03 | Rozebranie ław z betonu pod krawężniki | m3 | 1.2 |  | 0
12 | SST-DR-03 | Rozebranie nawierzchni z płyt drogowych betonowych o grubości 15cm z wypełnieniem spoin zaprawą cementową | m2 | 40 |  | 0
13 | SST-DR-03 | Rozebranie nawierzchni z betonowej kostkibrukowej na podsypce cementowo-piaskowej | m2 | 50 |  | 0
14 | SST-DR-03 | Rozebranie chodników, wysepek przystankowych i przejść dla pieszych z płyt betonowych o wymiarach 50x50x7cm na podsypce cementowo-piaskowej | m2 | 50 |  | 0
15 | SST-DR-03 | Wywiezienie gruzu z terenu rozbiórki ładowanego koparko-ładowarką na samochody samowyładowcze przy obsłudze 3 samochodów na zmianę roboczą i mechaniczne wyładowanie | m3 | 50.36 |  | 0
16 | SST-DR-03 | Transport gruzu z terenu rozbiórki samochodem ciężarowym na odległość 10 km mechanicznie ładowanego i wyładowanego z uwzględnieniem kosztów utylizacji | m3 | 50.36 |  | 0
17 | SST-DR-03 | Rozebranie nawierzchni z betonowej kostki brukowej - roboty tak prowadzić, aby aby odzyskać kostkę do ponownego ułożenia / przełożenie istniejącego chodnika od ul. Czeskiej oraz Sosnowej | m3 | 53 |  | 0
18 | SST-DR-03 | Rozebranie słupków do znaków - wraz z kosztami utylizacji | szt | 3 |  | 0
19 | SST-DR-03 | Zdjęcie znaków zakazu, nakazu, ostrzegawczych i informacyjnych - wraz z kosztami utylizacji | szt | 3 |  | 0
III |  | Roboty ziemne |  |  |  | 0
20 | SST-DR-03 | Roboty ziemne w gruncie kategorii III wykonywane koparkami podsiębiernymi o pojemności łyżki 0,60m3 z transportem urobku samochodami samowyładowczymi do 5t na odległość do 10,0km wraz z kosztami utylizacji | m3 | 1800 |  | 0
21 | SST-DR-03 | Formowanie i zagęszczanie nasypów z gruntu kategorii III-IV o wysokości do 3m. [UWAGA : Użyć nowego materiału niewysadzinowego] | m3 | 19 |  | 0
22 | SST-DR-03 | Zagęszczenie nasypów z gruntu sypkiego kategorii I-III walcami samojezdnymi wibracyjnymi | m3 | 19 |  | 0
IV |  | Krawężniki i obrzeża |  |  |  | 0
23 | SST-DR-03 | Rowki w gruncie kategorii III-IV o wymiarach 30x30cm pod krawężniki i ławy krawężnikowe | m | 1439 |  | 0
24 | SST-DR-03 | Ława betonowa z oporem pod krawężniki | m3 | 82.32 |  | 0
25 | SST-DR-03 | Ława pod krawężniki - dodatek za wykonanie ławy betonowej na łukach o promieniu do 40m | m3 | 59.27 |  | 0
26 | SST-DR-03 | Krawężniki betonowe o wymiarach 15x30cm wystające na podsypce cementowo-piaskowej | m | 714 |  | 0
27 | SST-DR-03 | Krawężniki betonowe - dodatek za ustawienie krawężników na łukach o promieniu do 10m | m | 164 |  | 0
28 | SST-DR-03 | Krawężniki betonowe - dodatek za ustawienie krawężników na łukach o promieniu do 40m | m | 108 |  | 0
29 | SST-DR-03 | Obrzeża betonowe o wymiarach 30x8cm na podsypce cementowo-piaskowej, z wypełnieniem spoin zaprawą cementową | m | 650 |  | 0
30 | SST-DR-03 | Krawężniki betonowe o wymiarach 15x22 cm wystające na podsypce cementowo-piaskowej | m | 75 |  | 0
V |  | Konstrukcja nawierzchni jezdni |  |  |  | 0
31 | SST-DR-03 | Profilowanie i zagęszczanie mechaniczne podłoża pod warstwy konstrukcyjne nawierzchni w gruncie kategorii I-IV | m2 | 1900 |  | 0
32 | SST-DR-03 | Podbudowy betonowe bez dylatacji o grubości warstwy po zagęszczeniu 15cm | m2 | 1900 |  | 0
33 | SST-DR-03 | Warstwa górna podbudowy z kruszywa łamanego - mieszanka 0/31,5 - o grubości po zagęszczeniu 25cm | m2 | 1900 |  | 0
34 | SST-DR-03 | Nawierzchnie z kostki betonowej szarej o grubości 80 mm typu BEHATON na podsypce cementowo-piaskowej grubości 50 mm z wypełnieniem spoin zaprawą cementową | m2 | 1900 |  | 0
VI |  | Konstrukcja nawierchni wjazdów |  |  |  | 0
35 | SST-DR-03 | Profilowanie i zagęszczanie mechaniczne podłoża pod warstwy konstrukcyjne nawierzchni w gruncie kategorii I-IV | m2 | 355 |  | 0
36 | SST-DR-03 | Podbudowy betonowe bez dylatacji o grubości warstwy po zagęszczeniu 15cm | m2 | 355 |  | 0
37 | SST-DR-03 | Warstwa górna podbudowy z kruszywa łamanego o grubości po zagęszczeniu 25cm | m2 | 355 |  | 0
38 | SST-DR-03 | Nawierzchnie z kostki betonowej czerwonejj o grubości 80 mm typu CEGIEŁKA na podsypce cementowo-piaskowej grubości 50 mm z wypełnieniem spoin zaprawą cementową | m2 | 355 |  | 0
VII |  | Konstrukcja nawierchni chodników |  |  |  | 0
39 | SST-DR-03 | Profilowanie i zagęszczanie mechaniczne podłoża pod warstwy konstrukcyjne nawierzchni w gruncie kategorii I-IV | m2 | 1551 |  | 0
40 | SST-DR-03 | Podbudowy betonowe bez dylatacji o grubości warstwy po zagęszczeniu 15cm | m2 | 1551 |  | 0
41 | SST-DR-03 | Warstwa górna podbudowy z kruszywa łamanego o grubości po zagęszczeniu 25cm | m2 | 1551 |  | 0
42 | SST-DR-03 | Nawierzchnie z kostki betonowej SZAREJ o grubości 60 mm typu CEGIEŁKA na podsypce cementowo-piaskowej grubości 50 mm z wypełnieniem spoin zaprawą cementową | m2 | 1551 |  | 0
43 | SST-DR-03 | Nawierzchnie z kostki betonowej SZAREJ z rozbiórki o grubości 60 mm na podsypce cementowo-piaskowej grubości 50 mm z wypełnieniem spoin zaprawą cementową | m2 | 53 |  | 0
VIII |  | Konstrukcja nawierchni stanowisk postojowych |  |  |  | 0
44 | SST-DR-03 | Profilowanie i zagęszczanie mechaniczne podłoża pod warstwy konstrukcyjne nawierzchni w gruncie kategorii I-IV | m2 | 154 |  | 0
45 | SST-DR-03 | Podbudowy betonowe bez dylatacji o grubości warstwy po zagęszczeniu 15cm | m2 | 154 |  | 0
46 | SST-DR-03 | Warstwa górna podbudowy z kruszywa łamanego o grubości po zagęszczeniu 25cm | m2 | 154 |  | 0
47 | SST-DR-03 | Nawierzchnie z kostki betonowej GRAFITOWEJ o grubości 80 mm typu BEHATON na podsypce cementowo-piaskowej grubości 50 mm z wypełnieniem spoin zaprawą cementową | m2 | 154 |  | 0
IX |  | Konstrukcja nawierchni wyspy ronda |  |  |  | 0
48 | SST-DR-03 | Mechaniczne profilowanie i zagęszczenie podłoża pod warstwy konstrukcyjne nawierzchni w gruncie kat. I-IV | m2 | 20 |  | 0
49 | SST-DR-03 | Podbudowa betonowa bez dylatacji - grubość warstwy po zagęszczeniu 15 cm ANALOGIA: [Warstwa wzmacniająca podłoże gr. 15 cm wykonana z gruntu stabilizowanego cementem Rm=5MPa] | m2 | 20 |  | 0
50 | SST-DR-03 | Podbudowa z kruszywa łamanego - mieszanka 0/31,5 - warstwa o grubości po zagęszczeniu 25 cm | m2 | 20 |  | 0
51 | SST-DR-03 | Nawierzchnie z kostki betonowej GRAFITOWEJ grubości 80 mm typu BEHATON na podsypce cementowo-piaskowej grubości 50 mm z wypełnieniem spoin zaprawą cementową m2 poz.50 | m2 | 20 |  | 0
X |  | Oznakowanie pionowe |  |  |  | 0
52 | SST-DR-03 | Słupki do znaków drogowych z rur stalowych o śr. 70 mm | szt | 2 |  | 0
53 | SST-DR-03 | Przymocowanie tablic znaków drogowych zakazu, nakazu, ostrzegawczych, informacyjnych o powierzchni do 0.3 m2 szt. 2<D-41> szt. 2<D-40> szt | szt | 4 |  | 0
XI |  | Zieleń projektowana |  |  |  | 0
54 | SST-DR-03 | Humusowanie skarp z obsianiem przy grubości warstwy humusu 20 cm | m2 | 250 |  | 0
55 | SST-DR-03 | Sadzenie drzew i krzewów liściastych form naturalnych na terenie płaskim w gruncie kat. I-II z całkowitą zaprawą dołów; średnica/głębokość : 0.5 m | szt | 356 |  | 0
56 | SST-DR-03 | Sadzenie drzew i krzewów liściastych form naturalnych na terenie płaskim w gruncie kat. I-II z całkowitą zaprawą dołów; średnica/głębokość : 0.5 m | szt | 315 |  | 0
57 | SST-DR-03 | Zabudowanie skarp wykopów - palisada z pali śr. 8-12 cm dł. 1.5 m wbitych na gł. 1.0 m w gruncie kat. I-II ANALOGIA: [Paliki drewniane średnicy 8cm długości 100 cm, uwzględnić również: Taśmy mocujące dł. 80 cm - 18 szt. Bariera korzeniowa - 140mb] | szt | 18 |  | 0
XII |  | Roboy towarzyszące |  |  |  | 0
58 | SST-DR-03 | Inwentaryzacja powykonawcza geodezyjna | kpl | 1 |  | 0
59 | SST-DR-03 | Regulacja pionowa studzienek dla zaworów wodociągowych i gazowych | szt | 1 |  | 0
60 | SST-DR-03 | Regulacja pionowa studzienek dla włazów kanałowych | kpl | 6 |  | 0
61 | SST-DR-03 | Stojaki na rowery typu U z poprzeczką dł. 100 cm wys. 80 cm rozstaw 100cm | szt | 8 |  | 0
|  | Kanalizacja deszczowa |  |  |  | 0
I |  | Roboty ziemne |  |  |  | 0
1 | SST-KD-03 | Roboty pomiarowe przy liniowych robotach ziemnych, na drogach w terenie równinnym | km | 0.35 |  | 0
2 | SST-KD-03 | Roboty ziemne w gruncie kategorii III wykonywane koparkami przedsiębiernymi o pojemności łyżki 0,60m3 z transportem urobku samochodami samowyładowczymi do 5t na odległość do 1km | m3 | 518.4 |  | 0
3 | SST-KD-03 | Roboty ziemne w gruncie kategorii III wykonywane koparkami przedsiębiernymi o pojemności łyżki 0,60m3 z transportem urobku samochodami samowyładowczymi do 5t na odległość do 1km | m3 | 78 |  | 0
4 | SST-KD-03 | Roboty ziemne w gruncie kategorii III z transportem urobku samochodami samowyładowczymi na odległość do 1km | m3 | 30 |  | 0
5 | SST-KD-03 | Nakłady uzupełniające do tablic za każdy dalszy rozpoczęty 1km odległości transportu ponad 1km samochodami samowyładowczymi gruntu kategorii I-IV po drogach o nawierzchni utwardzonej | m3 | 626.4 |  | 0
6 | SST-KD-03 | Opłata wysypiskowa | m3 | 626.4 |  | 0
7 | SST-KD-03 | Podłoża pod kanały i obiekty z materiałów sypkich o grubości 20cm | m3 | 103.68 |  | 0
8 | SST-KD-03 | Podłoża pod kanały i obiekty z materiałów sypkich o grubości 30cm | m3 | 155.52 |  | 0
9 | SST-KD-03 | Oznakowanie trasy ryrociągu ułożonego w ziemi taśmą z tworzywa sztucznego - taśma lokalizacyjna koloru czarnego | m | 365 |  | 0
10 | SST-KD-03 | Transport piasku samochodem samowyładowczym na odległość 10km | m3 | 367.2 |  | 0
11 | SST-KD-03 | Zasypanie wykopów spycharkami gąsienicowymi 55kW (75KM) z przemieszczeniem gruntu kategorii I-III na odległość do 10m | m3 | 367.2 |  | 0
12 | SST-KD-03 | Zagęszczenie zagęszczarkami nasypów z gruntu sypkiego kategorii III - wskaźnik zagęszczenia gruntu Js-=0,98 | m3 | 367.2 |  | 0
13 | SST-KD-03 | Montaż konstrukcji podwieszeń kabli energetycznych i telekomunikacyjnych typu lekkiego o rozpiętości 4,0m | kpl | 6 |  | 0
14 | SST-KD-03 | Demontaż konstrukcji podwieszeń kabli energetycznych i telekomunikacyjnych typu lekkiego o rozpiętości 4,0m | kpl | 6 |  | 0
15 | SST-KD-03 | Montaż konstrukcji podwieszeń rurociągów i kanałów o rozpiętości 4,0m | kpl | 6 |  | 0
16 | SST-KD-03 | Demontaż konstrukcji podwieszeń rurociągów i kanałów o rozpiętości 4,0m | kpl | 6 |  | 0
II |  | Roboty montażowe |  |  |  | 0
17 | SST-KD-03 | Kanały z rur PVC o średnicy zewnętrznej 315mm | m | 228.1 |  | 0
18 | SST-KD-03 | Kanały z rur PVC o średnicy zewnętrznej 200mm | m | 117.5 |  | 0
19 | SST-KD-03 | Próba wodna szczelności kanałów rurowych o średnicy nominalnej 300mm (odcinek=próba) | odc. - 1 prób | 5 |  | 0
20 | SST-KD-03 | Studnie rewizyjne z kręgów betonowych w gotowym wykopie o średnicy 1000mm i głębokości 3m | stud. | 13 |  | 0
21 | SST-KD-03 | Studnie rewizyjne z kręgów betonowych w gotowym wykopie o średnicy 1000mm - za każde 0,5m różnicy głębokości | [0,5 m] stud. | -39 |  | 0
22 | SST-KD-03 | Studzienki ściekowe uliczne betonowe o średnicy 500mm z osadnikiem bez syfonu | szt. | 10 |  | 0
23 | SST-KD-03 | Przebicie otworów w istniejących studniach dla wprowadzenia nowych rurociągów | szt. | 1 |  | 0
24 | SST-KD-03 | Zabetonowanie otworów w istniejących studniach | szt. | 1 |  | 0
25 | SST-KD-03 | Izolacja o grubości 50 mm otulinami styropianowymi rurociągów o śr. zew 219 | m2 | 159.37 |  | 0
26 | SST-KD-03 | Wykonanie otuliny betonowej kanałów - beton zwykły B25 (C20/C25) | m3 | 10.04 |  | 0
27 | SST-KD-03 | Inwentaryzacja geodezyjna powykonawcza - szkice i mapa | kpl | 1 |  | 0
28 | SST-KD-03 | Koszty odbioru kanałów w stanie odkrytym i odbiory końcowe | kpl | 1 |  | 0
29 | SST-KD-03 | Zabezpieczenie terenu budowy | kpl | 1 |  | 0
30 | SST-KD-03 | Badania zagęszczenia gruntu | szt | 20 |  | 0
|  | Oświetlenie |  |  |  | 0
I |  | Roboty ziemne |  |  |  | 0
1 | SST-EL-O-03 | Mechaniczne kopanie rowów dla kabli w gruncie kategorii III-IV | m3 | 122.56 |  | 0
2 | SST-EL-O-03 | Nasypanie warstwy piasku na dnie rowu kablowego o szerokości do 0,4m | m | 766 |  | 0
3 | SST-EL-O-03 | Mechaniczne zasypywanie rowów dla kabli w gruncie kategorii III-IV | m3 | 91.92 |  | 0
4 | SST-EL-O-03 | Zagęszczanie zagęszczarkami nasypów w gruncie sypkim kategorii I-II | m3 | 91.92 |  | 0
5 | SST-EL-O-03 | Wywiezienie ziemi samochodami samowyładowczymi na odległość do 1km, grunt kategorii III | m3 | 30.64 |  | 0
III |  | Układanie kabli |  |  |  | 0
6 | SST-EL-O-03 | Układanie ręczne w rowach kablowych kabli wielożyłowych o masie do 2,0kg/m, z przykryciem folią kalandrowaną z PCW uplastycznionego o grubości powyżej 0,4-0,6mm - YAKY 4x25 mm2 | m | 398 |  | 0
7 | SST-EL-O-03 | Układanie w rurach, pustakach lub w kanałach zamkniętych kabli wielożyłowych o masie do 1kg/m | m | 53 |  | 0
8 | SST-EL-O-03 | Dostawa materiałów - kabel YAKY 4x25 mm2 | m | 451 |  | 0
IIII |  | Uziemienia |  |  |  | 0
9 | SST-EL-O-03 | Montaż uziomów poziomych w wykopie o głębokości do 0,60m w gruncie kategorii III | m | 343 |  | 0
10 | SST-EL-O-03 | Montaż uziomów o długości 4,5m ze stali profilowanej miedziowanej metodą udarową w gruncie kategorii III | uziom | 5 |  | 0
IV |  | Pomiary |  |  |  | 0
11 | SST-EL-O-03 | Badanie linii kablowej 4 żyłowej niskiego napięcia | odc | 16 |  | 0
12 | SST-EL-O-03 | Sprawdzenie i pomiar obwodu elektrycznego 3-fazowego niskiego napięcia | pomiar | 1 |  | 0
13 | SST-EL-O-03 | Badania i pomiary instalacji uziemienia ochronnego lub roboczego - każdy następny pomiar | pomiar | 15 |  | 0
V |  | Lampy oświetleniowe |  |  |  | 0
14 | SST-EL-O-03 | Montaż i stawianie słupów oświetleniowych stalowych o masie do 300kg | szt. | 17 |  | 0
15 | SST-EL-O-03 | Montaż przewodów do opraw oświetleniowych wciąganych w słupy, rury osłonowe i wysięgniki przy wysokości latarni do 7m | kpl. prze | 17 |  | 0
16 | SST-EL-O-03 | Montaż opraw oświetlenia ulicznego zewnętrznego na wysięgniku | szt. | 17 |  | 0
17 | SST-EL-O-03 | Montaż przewodów uziemiających i wyrównawczych z LINKI lGy 16mm2 w słupach oświetleniowych | szt | 17 |  | 0
18 | SST-EL-O-03 | Montaż końcówek kablowych przez zaciskanie - izolacyjne złącze bezpiecznikowe IZK-4-01+ Izolacyjnezłącze fazowe IZK-4-02 | kpl. | 17 |  | 0
VI |  | Badania i próby montażowe |  |  |  | 0
19 | SST-EL-O-03 | Badania i pomiary instalacji uziemienia ochronnego lub roboczego - każdy następny pomiar | szt. | 1 |  | 0
20 | SST-EL-O-03 | Badania i pomiary instalacji uziemienia ochronnego lub roboczego - każdy następny pomiar | szt. | 16 |  | 0
21 | SST-EL-O-03 | Badanie skuteczności zerowania - za pierwsze badanie | pomiar | 1 |  | 0
22 | SST-EL-O-03 | Badanie skuteczności zerowania - dodatek za każde następne badanie | pomiar | 16 |  | 0
23 | SST-EL-O-03 | Pomiar rezystancji izolacji instalacji elektrycznych obwodów 1-fazowych - pomiar pierwszy | pomiar | 1 |  | 0
24 | SST-EL-O-03 | Pomiar rezystancji izolacji instalacji elektrycznych obwodów 1-fazowych - dodatek za każdy następny pomiar | pomiar | 16 |  | 0
25 | SST-EL-O-03 | Sprawdzenie samoczynnego wyłączenia zasilania - pierwszy pomiar impedancji pętli zwarciowej | pomiar | 1 |  | 0
26 | SST-EL-O-03 | Sprawdzenie samoczynnego wyłączenia zasilania - następny pomiar impedancji pętli zwarciowej | pomiar | 16 |  | 0
27 | SST-EL-O-03 | Pomiar fotometryczny natężenia oświetlenia - pierwszy kpl.5 pomiarów dokonywanych na stanowisku | kpl. pom. | 1 |  | 0
28 | SST-EL-O-03 | Pomiar fotometryczny natężenia oświetlenia - każdy dalszy kpl. pomiarów dokonywany z tego samego stanowiska | kpl. pom. | 16 |  | 0
29 | SST-EL-O-03 | Pomiar fotometryczny - współczynnik odbicia ścian - pierwszy kpl. pomiarów dokonywanych na stanowisku | kpl. pom | 1 |  | 0
30 | SST-EL-O-03 | Pomiar fotometryczny - współczynnik odbicia ścian - każdy dalszy kpl. pomiarów dokonywany z tego samego stanowiska | kpl. pom | 16 |  | 0
|  | Usunięcie kolizji elektrycznej |  |  |  | 0
I |  | Roboty ziemne |  |  |  | 0
1 | SST-EL-K-03 | Ręczne kopanie rowów dla kabli w gruncie kategorii III | m3 | 13.76 |  | 0
2 | SST-EL-K-03 | Nasypanie warstwy piasku na dnie rowu kablowego o szerokości do 0,4m | m | 650 |  | 0
3 | SST-EL-K-03 | Ręczne zasypywanie rowów dla kabli w gruncie kategorii III | m3 | 78 |  | 0
4 | SST-EL-K-03 | Ułożenie rur osłonowych z PCW o średnicy do 140mm | m | 289 |  | 0
5 | SST-EL-K-03 | Zagęszczanie zagęszczarkami nasypów w gruncie sypkim kategorii I-II | m3 | 34.4 |  | 0
6 | SST-EL-K-03 | Wywiezienie ziemi samochodami samowyładowczymi na odległość do 1km, grunt kategorii III | m3 | 3.44 |  | 0
II |  | Układanie kabli |  |  |  | 0
7 | SST-EL-K-03 | Układanie ręczne w rowach kablowych kabli wielożyłowych o masie do 2,0kg/m, z przykryciem folią kalandrowaną z PCW uplastycznionego o grubości powyżej 0,4-0,6mm | m | 37 |  | 0
8 | SST-EL-K-03 | Mufy z tworzyw termokurczliwych rozgałęźne na kablech energetycznychwielożyłowych o przekroju żył 70-120mm2 o izolacji i powłoce z tworzyw sztucznych w rowach kablowych | szt | 2 |  | 0
9 | SST-EL-K-03 | Układanie kabli o masie do 3kg/m w rurach, pustakach lub kanałach zamkniętych | m | 6 |  | 0
10 | SST-EL-K-03 | Dostawa materiałów - kabel YAKY 4x120 mm2 | m | 43 |  | 0
III |  | Pomiary |  |  |  | 0
11 | SST-EL-K-03 | Badanie linii kablowej 4 żyłowej niskiego napięcia | odc | 1 |  | 0
12 | SST-EL-K-03 | Pierwszy pomiar rezystancji izolacji przewodów obwodu 3-fazowego | pomiar | 1 |  | 0
razem netto Jana Pawła II | [5 empty] | 0
razem VAT (23%) | [5 empty] | 0
razem brutto Jana Pawła II | [5 empty] | 0
Część IV - Przebudowa ul. Małopolskiej w Świnoujściu
L.p. | ST | Opis | jm | ilość razem | cena jednostkowa [zł] | wartość [zł]
1 | 2 | 3 | 4 | 5 | 6 | 7
UL. Małopolska - chodnik
I |  | Roboty pomiarowe i przygotowawcze |  |  |  | 0
1 | SST-DR-04 | Roboty pomiarowe przy liniowych robotach ziemnych, na drogach w terenie równinnym | km | 0.37 |  | 0
2 | SST-DR-04 | Ręczne usunięcie z przerzutem, warstwy ziemi urodzajnej bez darni grubości do 15cm | m2 | 220 |  | 0
3 | SST-DR-04 | Ręczne usunięcie z przerzutem warstwy ziemi urodzajnej bez darni - dopłata za każde dalsze 5cm grubości ponad 15cm | m2 | 220 |  | 0
4 | SST-DR-04 | Regulacja pionowa kratek ściekowych ulicznych | szt | 2 |  | 0
5 | SST-DR-04 | Regulacja pionowa studzienek telefonicznych | szt | 15 |  | 0
6 | SST-DR-04 | Regulacja zaworów wodociągowych i gazowych | szt | 20 |  | 0
7 | SST-DR-04 | Regulacja pionowa włazów kanałowych | szt | 1 |  | 0
II |  | Roboty ziemne, rozbiórki, korytowanie |  |  |  | 0
8 | SST-DR-04 | Słupki z rur stalowych o średnicy 50mm do pionowych znaków drogowych - demontaż | szt | 4 |  | 0
9 | SST-DR-04 | Pionowe znaki zakazu, nakazu, ostrzegawcze i informacyjne o powierzchni do 0,3m2 - demontaż | szt | 4 |  | 0
10 | SST-DR-04 | Rozebranie nawierzchni z płyt drogowych betonowych grubości 15cm ze spoinami wypełnionymi piaskiem - zjazdy | m2 | 361 |  | 0
11 | SST-DR-04 | Rozebranie nawierzchni chodników z płyt betonowych o wymiarach 50x50x7cm na podsypce piaskowej | m2 | 897 |  | 0
12 | SST-DR-04 | Rozebranie nawierzchni chodników z płyt betonowych o wymiarach 35x35x5cm na podsypce piaskowej | m2 | 130 |  | 0
13 | SST-DR-04 | Rozebranie krawężników betonowych na podsypce piaskowej | m | 730 |  | 0
14 | SST-DR-04 | Rozebranie obrzeży o wymiarach 8x30cm na podsypce piaskowej | m | 730 |  | 0
15 | SST-DR-04 | Rozebranie ręczne nawierzchni z kostki betonowej - zjazdy | m2 | 80 |  | 0
16 | SST-DR-04 | Rozebranie ręczne nawierzchni z kostki betonowej - chodnik | m2 | 30 |  | 0
17 | SST-DR-04 | Rozebranie mechaniczne nawierzchni z betonu grubości 15cm - zjazdy | m2 | 20 |  | 0
18 | SST-DR-04 | Cięcie piłą nawierzchni bitumicznych na gł 10 cm, 26-75 pojazdów na godzinę w celu wymiany krawężnika | m | 730 |  | 0
19 | SST-DR-04 | Rozbiórka mechaniczna podbudowy z kruszywa grubości 15cm-jezdnia | m2 | 73 |  | 0
20 | SST-DR-04 | Wywiezienie gruzu spryzmowanego wraz z załadunkiem samochodami samowyładowczymi na odległość do 1km | m3 | 198.04 |  | 0
21 | SST-DR-04 | Wywiezienie gruzu spryzmowanego samochodami samowyładowczymi - na każdy następny 1km ponad 1km | m3 | 198.04 |  | 0
22 | SST-DR-04 | Koryta o głębokości 20cm wykonywane na poszerzeniach jezdni lub chodników o szerokości do 2,5m w gruncie kategorii II-IV | m2 | 1498 |  | 0
23 | SST-DR-04 | Koryta o głębokości 15cm wykonywane na poszerzeniach jezdni lub chodników o szerokości do 2,5m w gruncie kategorii II-IV | m2 | 441 |  | 0
24 | SST-DR-04 | Rowki w gruncie kategorii III-IV o wymiarach 20x20cm pod krawężniki i ławy krawężnikowe | m | 730 |  | 0
25 | SST-DR-04 | Rowki w gruncie kategorii I-II o wymiarach 30x30cm pod krawężniki i ławy krawężnikowe | m | 730 |  | 0
26 | SST-DR-04 | Wywiezienie ziemi samochodami skrzyniowymi na odległość do 1km, grunt kategorii I-II | m3 | 543.9 |  | 0
27 | SST-DR-04 | Wywiezienie ziemi samochodami skrzyniowymi - na każdy następny 1km ponad 1km | m3 | 449.4 |  | 0
III |  | Podbudowa |  |  |  | 0
28 | SST-DR-04 | Profilowanie i zagęszczanie mechaniczne podłoża pod warstwy konstrukcyjne nawierzchni w gruncie kategorii II-VI | m2 | 1498 |  | 0
29 | SST-DR-04 | Podbudowy z kruszyw łamanych, warstwa górna, grubość warstwy po zagęszczeniu 10cm | m2 | 1498 |  | 0
30 | SST-DR-04 | Podbudowy z kruszyw łamanych, warstwa dolna, grubość warstwy po zagęszczeniu 15cm | m2 | 441 |  | 0
31 | SST-DR-04 | Podbudowy z kruszyw łamanych, warstwa górna, grubość warstwy po zagęszczeniu 15cm - wzdłuż krawężnika | m2 | 73 |  | 0
IV |  | Krawężniki i obrzeża |  |  |  | 0
32 | SST-DR-04 | Krawężniki betonowe wystające o wymiarach 15x30cm, z wykonaniem ławy betonowej, na podsypce cementowo-piaskowej | m | 550 |  | 0
33 | SST-DR-04 | Krawężniki betonowe obniżone o wymiarach 15x30cm, z wykonaniem ławy betonowej, na podsypce cementowo-piaskowej | m | 180 |  | 0
34 | SST-DR-04 | Obrzeża betonowe o wymiarach 30x8cm na podsypce cementowo-piaskowej z wypełnieniem spoin zaprawą cementową | m | 730 |  | 0
V |  | Nawierzchnie |  |  |  | 0
35 | SST-DR-04 | Chodniki z kostki brukowej betonowej grubości 8cm szara chodniki na podsypce cementowo-piaskowej wypełnieniem spoin piaskiem | m2 | 1057 |  | 0
36 | SST-DR-04 | Chodniki z kostki brukowej betonowej grubości 8cm kolorowa zjazdy na podsypce cementowo-piaskowej wypełnieniem spoin piaskiem | m2 | 441 |  | 0
37 | SST-DR-04 | Nawierzchnia z mieszanek mineralno-bitumicznych asfaltowych warstwa wiążąca o grubości po zagęszczeniu 6cm - zalanie rowka wzdłuż krawężnika | m2 | 73 |  | 0
38 | SST-DR-04 | Nawierzchnia z mieszanek mineralno-bitumicznych asfaltowych warstwa ścieralna o grubości po zagęszczeniu 4cm - zalanie rowka wzdłuż krawężnika | m2 | 73 |  | 0
VI |  | Organizacja ruchu |  |  |  | 0
39 | SST-DR-04 | Słupki z rur stalowych o średnicy 50mm do pionowych znaków drogowych | szt | 4 |  | 0
40 | SST-DR-04 | Pionowe znaki zakazu, nakazu, ostrzegawcze i informacyjne o powierzchni do 0,3m2 | szt | 4 |  | 0
VII |  | Zieleń |  |  |  | 0
41 | SST-DR-04 | Plantowanie powierzchni (obrobienie na czysto) skarp i dna wykopów wykonywanych ręcznie w gruncie kategorii I-III | m2 | 220 |  | 0
42 | SST-DR-04 | Humusowanie skarp z obsianiem przy grubości warstwy humusu 5cm | m2 | 220 |  | 0
43 | SST-DR-04 | Dodatek za każdy następny 1cm humusu przy humusowaniu skarp z obsianiem | m2 | 220 |  | 0
razem netto Małopolska | [5 empty] | 0
razem VAT (23%) | [5 empty] | 0
razem brutto Małopolska | [5 empty] | 0